## Смета СН-2012 по гл. 1-5
Smeta.RU СН-2012 (© ОАО МЦЦС 'Мосстройцены', 2022)
Форма № 1а (глава 1-5)
| "СОГЛАСОВАНО" |  |  |  |  | "УТВЕРЖДАЮ"
| ______________________ |  |  |  |  | ______________________ ________
| "_____"________________ 2022 г. |  |  |  |  | "_____"________________ 2022 г.
ЛОКАЛЬНАЯ СМЕТА №
(локальный сметный расчет)
Установка сплит-систем | [17 empty] | Установка сплит-систем
Основание: чертежи №
[5 empty] | Сметная стоимость |  |  | 3333.7786 |  | тыс.руб
[5 empty] | Строительные работы |  |  | 0 |  | тыс.руб
[5 empty] | Монтажные работы |  |  | 0 |  | тыс.руб
[5 empty] | Оборудование |  |  | 0 |  | тыс.руб
[5 empty] | Прочие работы |  |  | 2778.15 |  | тыс.руб
[5 empty] | Средства на оплату труда |  |  | 385.4134 |  | тыс.руб
Составлен(а) в уровне текущих (прогнозных) цен октябрь 2021 года
№№ п/п | Шифр расценки и коды ресурсов | Наименование работ и затрат | Единица измерения | Кол-во единиц | Цена на ед. изм. руб. | Попра-вочные коэфф. | Коэфф. зимних удоро-жаний | Коэфф. пересчета | ВСЕГО затрат, руб. | Справочно
ЗТР, всего чел.-час
Ст-ть ед. с начислен.
1 | 2 | 3 | 4 | 5 | 6 | 7 | 8 | 9 | 10 | 11
Локальная смета: Установка сплит-систем
1 | 1.18-3403-18-1/1 | Установка внутреннего блока сплит-системы весом до 10 кг (без стоимости блока) | шт. | 23 | [7 empty] | 42737.61 | 42737.61 | 6105.37 | 6105.37 | 10.47 | 6.46
|  | ЗП |  |  | 2654.51 |  | 1 | 1 | 61053.73
|  | ЭМ |  |  | 2.75 |  | 1 | 1 | 63.25
|  | в т.ч. ЗПМ |  |  | 0.26 |  | 1 | 1 | 5.98
|  | МР |  |  | 30.37 |  | 1 | 1 | 698.51
|  | НР от ЗП | % | 70 |  |  |  |  | 42737.61
|  | СП от ЗП | % | 10 |  |  |  |  | 6105.37
|  | НР и СП от ЗПМ | % | 108 |  |  |  |  | 6.46
|  | ЗТР | чел-ч | 10.42 |  |  | 1 |  |  | 239.66
[8 empty] | 110664.93 |  | 4811.52 | 110664.93
2 | 1.18-3403-18-2/1 | Установка внутреннего блока сплит-системы весом до 15 кг (без стоимости блока) | шт. | 3 | [7 empty] | 7616.24 | 7616.24 | 1088.03 | 1088.03 | 1.37 | 0.84
|  | ЗП |  |  | 3626.78 |  | 1 | 1 | 10880.34
|  | ЭМ |  |  | 2.75 |  | 1 | 1 | 8.25
|  | в т.ч. ЗПМ |  |  | 0.26 |  | 1 | 1 | 0.78
|  | МР |  |  | 30.37 |  | 1 | 1 | 91.11
|  | НР от ЗП | % | 70 |  |  |  |  | 7616.24
|  | СП от ЗП | % | 10 |  |  |  |  | 1088.03
|  | НР и СП от ЗПМ | % | 108 |  |  |  |  | 0.84
|  | ЗТР | чел-ч | 14.22 |  |  | 1 |  |  | 42.66
[8 empty] | 19684.81 |  | 6561.6 | 19684.81
3 | 1.18-3403-17-1/1 | Установка наружного блока сплит-системы весом до 30 кг (без стоимости блока и кронштейнов) | шт. | 23 | [7 empty] | 65124.98 | 65124.98 | 9303.57 | 9303.57 | 26.97 | 16.64
|  | ЗП |  |  | 4045.03 |  | 1 | 1 | 93035.69
|  | ЭМ |  |  | 4.66 |  | 1 | 1 | 107.18
|  | в т.ч. ЗПМ |  |  | 0.67 |  | 1 | 1 | 15.41
|  | МР |  |  | 631.24 |  | 1 | 1 | 14518.52
3,1 | Цена поставщика | Сплит-система Hisense NEO Classic A AS-09HR4SYCDC5 UPGRADE(или эквивалент) 44 958,33 = [53 950 / 1,2] | шт. | 16 | 44958.33 |  | 1 | 1 | 719333.28 |  |  | 0 | 0 | 0 | 0 | 0 | 0
3,2 | Цена поставщика | Сплит-система Hisense NEO Classic A AS-12HR4SVDDC15 UPGRADE (или эквивалент) 59 583,33 = [71 500 / 1,2] | шт. | 7 | 59583.33 |  | 1 | 1 | 417083.31 |  |  | 0 | 0 | 0 | 0 | 0 | 0
3,4 | 21.19-12-33 | Средства крепления - кронштейн и подставка под оборудование из сортовой стали | кг | 101.2 | 156.56 |  | 1 | 1 | 15843.87 |  |  | 0 | 0 | 0 | 0 | 0 | 0
|  | НР от ЗП | % | 70 |  |  |  |  | 65124.98
|  | СП от ЗП | % | 10 |  |  |  |  | 9303.57
|  | НР и СП от ЗПМ | % | 108 |  |  |  |  | 16.64
|  | ЗТР | чел-ч | 15.78 |  |  | 1 |  |  | 362.94
[8 empty] | 1334367.04 |  | 58015.96 | 1334367.04
4 | 1.18-3403-17-3/1 | Установка наружного блока сплит-системы весом до 50 кг (без стоимости блока и кронштейнов) | шт. | 3 | [7 empty] | 11842.05 | 11842.05 | 1691.72 | 1691.72 | 3.52 | 2.17
|  | ЗП |  |  | 5639.07 |  | 1 | 1 | 16917.21
|  | ЭМ |  |  | 4.66 |  | 1 | 1 | 13.98
|  | в т.ч. ЗПМ |  |  | 0.67 |  | 1 | 1 | 2.01
|  | МР |  |  | 631.24 |  | 1 | 1 | 1893.72
4,1 | Цена поставщика | Сплит-система Hisense NEO Classic A AS-24HR4SBADC005 UPGRADE (или эквивалент) 115 375,00 = [138 450 / 1,2] | шт. | 3 | 115375 |  | 1 | 1 | 346125 |  |  | 0 | 0 | 0 | 0 | 0 | 0
4,2 | 21.19-12-33 | Средства крепления - кронштейн и подставка под оборудование из сортовой стали | кг | 15 | 156.56 |  | 1 | 1 | 2348.4 |  |  | 0 | 0 | 0 | 0 | 0 | 0
|  | НР от ЗП | % | 70 |  |  |  |  | 11842.05
|  | СП от ЗП | % | 10 |  |  |  |  | 1691.72
|  | НР и СП от ЗПМ | % | 108 |  |  |  |  | 2.17
|  | ЗТР | чел-ч | 22.01 |  |  | 1 |  |  | 66.03
[8 empty] | 380834.25 |  | 126944.75 | 380834.25
5 | 1.24-3203-1-1/1 | Прокладка трубопроводов из медных труб на условное давление до 2,5 МПа: наружный диаметр труб 18 мм (без стоимости труб) | 10 м | 28.8 | [7 empty] | 47964.88 | 47964.88 | 6852.13 | 6852.13 | 2953.44 | 1822.69
Объем: 28,8=288/10
|  | ЗП |  |  | 2379.21 |  | 1 | 1 | 68521.25
|  | ЭМ |  |  | 165.35 |  | 1 | 1 | 4762.08
|  | в т.ч. ЗПМ |  |  | 58.6 |  | 1 | 1 | 1687.68
|  | МР |  |  | 53.71 |  | 1 | 1 | 1546.85
5,1 | 21.12-7-37 | Трубы медные для систем кондиционирования, наружный диаметр (толщина стенки), мм, 6,35 (0,76) | м | 122.57 | 128.81 |  | 1 | 1 | 15788.24 |  |  | 0 | 0 | 0 | 0 | 0 | 0
5,2 | 21.12-7-31 | Трубы медные для систем кондиционирования, наружный диаметр (толщина стенки), мм, 9,52 (0,81) | м | 112.27 | 230.24 |  | 1 | 1 | 25849.04 |  |  | 0 | 0 | 0 | 0 | 0 | 0
5,3 | 21.12-7-32 | Трубы медные для систем кондиционирования, наружный диаметр (толщина стенки), мм, 12,7 (0,81) | м | 36.05 | 314.05 |  | 1 | 1 | 11321.5 |  |  | 0 | 0 | 0 | 0 | 0 | 0
5,4 | 21.12-7-36 | Трубы медные для систем кондиционирования, наружный диаметр (толщина стенки), мм, 15,9 (0,89) | м | 25.75 | 423.43 |  | 1 | 1 | 10903.32 |  |  | 0 | 0 | 0 | 0 | 0 | 0
5,5 | 21.1-25-13 | Вода | м3 | -2.3328 | 36.31 |  | 1 | 1 | -84.7 |  |  | 0 | 0 | 0 | 0 | 0 | 0
|  | НР от ЗП | % | 70 |  |  |  |  | 47964.88
|  | СП от ЗП | % | 10 |  |  |  |  | 6852.13
|  | НР и СП от ЗПМ | % | 108 |  |  |  |  | 1822.69
|  | ЗТР | чел-ч | 9.2 |  |  | 1 |  |  | 264.96
[8 empty] | 195247.28 |  | 6779.42 | 195247.28
6 | 1.17-3703-23-1/1 | Изоляция трубопроводов изделиями из вспененного каучука, вспененного полиэтилена, трубками без нанесения на поверхность изоляции защитной окраски (без стоимости трубок, клея, листов, лент изоляционных) | 10 м | 28.8 | [7 empty] | 11543.82 | 11543.82 | 1649.12 | 1649.12 | 0 | 0
Объем: 28,8=288/10
|  | ЗП |  |  | 572.61 |  | 1 | 1 | 16491.17
|  | МР |  |  | 6.75 |  | 1 | 1 | 194.4
6,1 | 21.1-25-623 | Лента самоклеящаяся, ширина 50 мм, толщина 3 мм, тип "K-Flex ST" | м | 302.4 | 44.3 |  | 1 | 1 | 13396.32 |  |  | 0 | 0 | 0 | 0 | 0 | 0
6,3 | 21.1-14-83 | Трубки теплоизоляционные из вспененного каучука типа "К-Flex ST" для поверхностей с температурой от -40°C до +105°С, внутренний диаметр (толщина) 6 (9) мм | м | 124.95 | 28.54 |  | 1 | 1 | 3566.07 |  |  | 0 | 0 | 0 | 0 | 0 | 0
6,4 | 21.1-14-84 | Трубки теплоизоляционные из вспененного каучука типа "К-Flex ST" для поверхностей с температурой от -40°C до +105°С, внутренний диаметр (толщина) 10 (13) мм | м | 14.45 | 49.21 |  | 1 | 1 | 711.08 |  |  | 0 | 0 | 0 | 0 | 0 | 0
6,5 | 21.1-14-86 | Трубки теплоизоляционные из вспененного каучука типа "К-Flex ST" для поверхностей с температурой от -40°C до +105°С, внутренний диаметр (толщина) 15 (13) мм | м | 36.75 | 53.95 |  | 1 | 1 | 1982.66 |  |  | 0 | 0 | 0 | 0 | 0 | 0
6,6 | 21.1-14-87 | Трубки теплоизоляционные из вспененного каучука типа "К-Flex ST" для поверхностей с температурой от -40°C до +105°С, внутренний диаметр (толщина) 18 (13) мм | м | 26.25 | 56.87 |  | 1 | 1 | 1492.84 |  |  | 0 | 0 | 0 | 0 | 0 | 0
|  | НР от ЗП | % | 70 |  |  |  |  | 11543.82
|  | СП от ЗП | % | 10 |  |  |  |  | 1649.12
|  | ЗТР | чел-ч | 2.15 |  |  | 1 |  |  | 61.92
[8 empty] | 51027.48 |  | 1771.79 | 51027.48
9 | 1.23-3103-5-1/1 | Установка сосуда влагоотделительного, разделительного, конденсационного, уравнительного (без стоимости материалов) | шт. | 5 | [7 empty] | 1289.65 | 1289.65 | 184.24 | 184.24 | 3424.58 | 2113.45
|  | ЗП |  |  | 368.47 |  | 1 | 1 | 1842.35
|  | ЭМ |  |  | 721.22 |  | 1 | 1 | 3606.1
|  | в т.ч. ЗПМ |  |  | 391.38 |  | 1 | 1 | 1956.9
9,1 | Цена поставщика | Дренажная ПОМПА ASPEN MINI AQUA SILENT+(или эквивалент) 8 120,67 = [9 744,8 / 1,2] | шт. | 5 | 8120.67 |  | 1 | 1 | 40603.35 |  |  | 0 | 0 | 0 | 0 | 0 | 0
|  | НР от ЗП | % | 70 |  |  |  |  | 1289.65
|  | СП от ЗП | % | 10 |  |  |  |  | 184.24
|  | НР и СП от ЗПМ | % | 108 |  |  |  |  | 2113.45
|  | ЗТР | чел-ч | 1.18 |  |  | 1 |  |  | 5.9
[8 empty] | 49639.14 |  | 9927.83 | 49639.14
10 | 1.23-3103-4-1/1 | Установка механизма исполнительного массой до 20 кг (без стоимости материалов) | шт. | 23 | [7 empty] | 2050.5 | 2050.5 | 292.93 | 292.93 | 0 | 0
|  | ЗП |  |  | 127.36 |  | 1 | 1 | 2929.28
10,1 | Цена поставщика | Зимний комплект РДК 9,6 для NEO PREMIUM CLASSIC A (или эквивалент) 7 895,33 = [9 474,4 / 1,2] | шт. | 23 | 7895.33 |  | 1 | 1 | 181592.59 |  |  | 0 | 0 | 0 | 0 | 0 | 0
|  | НР от ЗП | % | 70 |  |  |  |  | 2050.5
|  | СП от ЗП | % | 10 |  |  |  |  | 292.93
|  | ЗТР | чел-ч | 0.6 |  |  | 1 |  |  | 13.8
[8 empty] | 186865.3 |  | 8124.58 | 186865.3
11 | 1.21-3103-33-2/1 | Прокладка труб гофрированных поливинилхлоридных наружным диаметром 20 мм открыто по стенам и потолкам с установкой соединительных коробок | 100 м | 0.22 | [7 empty] | 679.2 | 679.2 | 97.03 | 97.03 | 1.93 | 1.19
Объем: 0,22=22/100
|  | ЗП |  |  | 4410.37 |  | 1 | 1 | 970.28
|  | ЭМ |  |  | 41.77 |  | 1 | 1 | 9.19
|  | в т.ч. ЗПМ |  |  | 5 |  | 1 | 1 | 1.1
|  | МР |  |  | 2915.8 |  | 1 | 1 | 641.48
11,1 | 21.21-5-61 | Коробки для выполнения соединений и ответвлений электрических кабелей и проводов сечением до 4 мм2, прокладываемых в неметаллических трубах, тип КОР-73 УЗ | шт. | -1.1 | 30.24 |  | 1 | 1 | -33.26 |  |  | 0 | 0 | 0 | 0 | 0 | 0
|  | НР от ЗП | % | 70 |  |  |  |  | 679.2
|  | СП от ЗП | % | 10 |  |  |  |  | 97.03
|  | НР и СП от ЗПМ | % | 108 |  |  |  |  | 1.19
|  | ЗТР | чел-ч | 17.26 |  |  | 1 |  |  | 3.7972
[8 empty] | 2365.11 |  | 10750.5 | 2365.11
12 | 1.21-3103-21-3/1 | Затягивание проводов и кабелей в проложенные трубы и металлические рукава, провод первый одножильный или многожильный в общей оплетке, суммарное сечение до 16 мм2 (без стоимости материалов) | 100 м | 0.22 | [7 empty] | 318.33 | 318.33 | 45.48 | 45.48 | 0 | 0
Объем: 0,22=22/100
|  | ЗП |  |  | 2067.03 |  | 1 | 1 | 454.75
12,2 | Цена поставщика | Нагреватель дренажа HD 110 (или эквивалент) 650,00 = [780 / 1,2] | шт. | 22 | 650 |  | 1 | 1 | 14300 |  |  | 0 | 0 | 0 | 0 | 0 | 0
|  | НР от ЗП | % | 70 |  |  |  |  | 318.33
|  | СП от ЗП | % | 10 |  |  |  |  | 45.48
|  | ЗТР | чел-ч | 8.29 |  |  | 1 |  |  | 1.8238
[8 empty] | 15118.56 |  | 68720.73 | 15118.56
13 | 1.21-3103-31-2/3 | Прокладка пластикового кабель-канала - по бетонному основанию / сечение 60х40 мм | 100 м | 0.91 | [7 empty] | 6924.82 | 6924.82 | 989.26 | 989.26 | 0.44 | 0.27
Объем: 0,91=91/100
|  | ЗП |  |  | 10870.99 |  | 1 | 1 | 9892.6
|  | ЭМ |  |  | 41.99 |  | 1 | 1 | 38.21
|  | в т.ч. ЗПМ |  |  | 0.28 |  | 1 | 1 | 0.25
|  | МР |  |  | 32327.86 |  | 1 | 1 | 29418.35
13,1 | Цена поставщика | Кабель-канал, размер 60х60 2000 мм белый 238,33 = [286 / 1,2] | м | 91 | 238.33 |  | 1 | 1 | 21688.03 |  |  | 0 | 0 | 0 | 0 | 0 | 0
13,6 | 21.1-25-1027 | Кабель-каналы, размер 60х40 мм: кабель-каналы | м | -91 | 165.94 |  | 1 | 1 | -15100.54 |  |  | 0 | 0 | 0 | 0 | 0 | 0
13,7 | 21.1-25-1028 | Кабель-каналы, размер 60х40 мм: заглушки | шт. | -13.65 | 86.79 |  | 1 | 1 | -1184.68 |  |  | 0 | 0 | 0 | 0 | 0 | 0
13,8 | 21.1-25-1029 | Кабель-каналы, размер 60х40 мм: накладки стыковые | шт. | -3.64 | 74.03 |  | 1 | 1 | -269.47 |  |  | 0 | 0 | 0 | 0 | 0 | 0
13,9 | 21.1-25-1031 | Кабель-каналы, размер 60х40 мм: тройники | шт. | -1.82 | 178.03 |  | 1 | 1 | -324.01 |  |  | 0 | 0 | 0 | 0 | 0 | 0
13,10 | 21.1-25-1032 | Кабель-каналы, размер 60х40 мм: углы внутренние | шт. | -1.82 | 136.5 |  | 1 | 1 | -248.43 |  |  | 0 | 0 | 0 | 0 | 0 | 0
13,11 | 21.1-25-1033 | Кабель-каналы, размер 60х40 мм: углы наружные | шт. | -13.65 | 141.79 |  | 1 | 1 | -1935.43 |  |  | 0 | 0 | 0 | 0 | 0 | 0
13,12 | 21.1-25-1034 | Кабель-каналы, размер 60х40 мм: углы плоские | шт. | -1.82 | 192.42 |  | 1 | 1 | -350.2 |  |  | 0 | 0 | 0 | 0 | 0 | 0
|  | НР от ЗП | % | 70 |  |  |  |  | 6924.82
|  | СП от ЗП | % | 10 |  |  |  |  | 989.26
|  | НР и СП от ЗПМ | % | 108 |  |  |  |  | 0.27
|  | ЗТР | чел-ч | 46.78 |  |  | 1 |  |  | 42.5698
[8 empty] | 49538.78 |  | 54438.22 | 49538.78
14 | 1.21-3103-8-2/1 | Прокладка проводов и кабелей в коробах, провод сечением до 35 мм2 | 100 м | 1.44 | [7 empty] | 1191.32 | 1191.32 | 170.19 | 170.19 | 0 | 0
Объем: 1,44=144/100
|  | ЗП |  |  | 1181.87 |  | 1 | 1 | 1701.89
|  | МР |  |  | 16876.65 |  | 1 | 1 | 24302.38
14,1 | Цена поставщика | П2432. Провод ПВС 5х1,5 кв.мм белый ГОСТ (Брэкс Брянск)(или эквивалент) 154,24 = [185,09 / 1,2] | м | 148.32 | 154.24 |  | 1 | 1 | 22876.88 |  |  | 0 | 0 | 0 | 0 | 0 | 0
14,2 | 21.23-13-15 | Провода силовые с медными жилами в поливинилхлоридной изоляции, марка ПуГВ, номинальное напряжение до 450 В, число жил и сечение 1х10 мм2 | км | -0.14832 | 160962.2 |  | 1 | 1 | -23873.91 |  |  | 0 | 0 | 0 | 0 | 0 | 0
|  | НР от ЗП | % | 70 |  |  |  |  | 1191.32
|  | СП от ЗП | % | 10 |  |  |  |  | 170.19
|  | ЗТР | чел-ч | 4.74 |  |  | 1 |  |  | 6.8256
[8 empty] | 26368.75 |  | 18311.63 | 26368.75
15 | 1.16-3103-4-1/1 | Прокладка трубопроводов канализации из ПВХ труб диаметром до 50 мм (без стоимости арматуры) | 100 м | 1.61 | [7 empty] | 19866.18 | 19866.18 | 2838.03 | 2838.03 | 0 | 0
Объем: 1,61=161/100
|  | ЗП |  |  | 17627.49 |  | 1 | 1 | 28380.26
|  | МР |  |  | 22628.21 |  | 1 | 1 | 36431.42
15,1 | 21.12-5-235 | Трубки дренажные поливинилхлоридные, диаметр 16мм | м | 161 | 29.15 |  | 1 | 1 | 4693.15 |  |  | 0 | 0 | 0 | 0 | 0 | 0
15,2 | Цена поставщика | Капиллярная трубка 6 мм (или эквивалент) 43,33 = [52 / 1,2] | м | 24 | 43.33 |  | 1 | 1 | 1039.92 |  |  | 0 | 0 | 0 | 0 | 0 | 0
15,5 | 21.1-25-13 | Вода | м3 | -0.31717 | 36.31 |  | 1 | 1 | -11.52 |  |  | 0 | 0 | 0 | 0 | 0 | 0
15,6 | 21.12-1-21 | Заготовки трубные поливинилхлоридные, внутренней канализации без средств крепления, диаметр 50 мм | м | -160.678 | 224.03 |  | 1 | 1 | -35996.69 |  |  | 0 | 0 | 0 | 0 | 0 | 0
15,7 | 21.12-5-292 | Кольца резиновые уплотнительные для канализации из поливинилхлоридных труб, диаметр 110 мм | шт. | -19.32 | 7.26 |  | 1 | 1 | -140.26 |  |  | 0 | 0 | 0 | 0 | 0 | 0
|  | НР от ЗП | % | 70 |  |  |  |  | 19866.18
|  | СП от ЗП | % | 10 |  |  |  |  | 2838.03
|  | ЗТР | чел-ч | 67.16 |  |  | 1 |  |  | 108.1276
[8 empty] | 57100.49 |  | 35466.14 | 57100.49
17 | 1.20-3203-1-9/1 | Установка щитков осветительных на стене распорными дюбелями, масса щитка до 6 кг (без стоимости щитков) | шт. | 27 | [7 empty] | 16812.31 | 16812.31 | 2401.76 | 2401.76 | 0.47 | 0.29
|  | ЗП |  |  | 889.54 |  | 1 | 1 | 24017.58
|  | ЭМ |  |  | 1.73 |  | 1 | 1 | 46.71
|  | в т.ч. ЗПМ |  |  | 0.01 |  | 1 | 1 | 0.27
17,1 | Цена поставщика | Е0310. Бокс UNK40-02-2 белый на 2 модуля темная прозрачная дверь IP41 (Текфор Москва)(или эквивалент) 313,04 = [375,65 / 1,2] | шт. | 27 | 313.04 |  | 1 | 1 | 8452.08 |  |  | 0 | 0 | 0 | 0 | 0 | 0
|  | НР от ЗП | % | 70 |  |  |  |  | 16812.31
|  | СП от ЗП | % | 10 |  |  |  |  | 2401.76
|  | НР и СП от ЗПМ | % | 108 |  |  |  |  | 0.29
|  | ЗТР | чел-ч | 3.34 |  |  | 1 |  |  | 90.18
[8 empty] | 51730.73 |  | 1915.95 | 51730.73
18 | 1.21-3203-3-1/1 | Установка DIN-рейки (без стоимости DIN-рейки) | 100 м | 0.02025 | [7 empty] | 104.92 | 104.92 | 14.99 | 14.99 | 6.44 | 3.97
Объем: 0,02025=2,025/100
|  | ЗП |  |  | 7401.48 |  | 1 | 1 | 149.88
|  | ЭМ |  |  | 448.81 |  | 1 | 1 | 9.09
|  | в т.ч. ЗПМ |  |  | 181.97 |  | 1 | 1 | 3.68
|  | МР |  |  | 201.8 |  | 1 | 1 | 4.09
18,1 | Цена поставщика | Б2501. DIN-рейка 07-03-001 7,5х35х75мм оцинкованная металлическая (Текфор Москва)(или эквивалент) 16,51 = [19,81 / 1,2] | шт. | 27 | 16.51 |  | 1 | 1 | 445.77 |  |  | 0 | 0 | 0 | 0 | 0 | 0
|  | НР от ЗП | % | 70 |  |  |  |  | 104.92
|  | СП от ЗП | % | 10 |  |  |  |  | 14.99
|  | НР и СП от ЗПМ | % | 108 |  |  |  |  | 3.97
|  | ЗТР | чел-ч | 31.59 |  |  | 1 |  |  | 0.6397
[8 empty] | 732.71 |  | 36183.21 | 732.71
19 | 1.21-3603-6-1/1 Поправка: СН-2012. Гл.1 Сб.21 п.3.1 | Установка выключателя установочного автоматического (автомата) или неавтоматического одно-, двух-, трехполюсного на конструкции на стене или колонне на ток до 25 А Поправка: СН-2012. Гл.1 Сб.21 п.3.1 Наименование: При монтаже выключателей автоматических, выключателей нагрузки (рубильников) на рейку | шт. | 49 | [7 empty] | 10732.61 | 10732.61 | 1533.23 | 1533.23 | 73.4 | 45.3
|  | ЗП |  |  | 391.13 | )*0,8 | 1 | 1 | 15332.3
|  | ЭМ |  |  | 51.58 | )*0,8 | 1 | 1 | 2021.94
|  | в т.ч. ЗПМ |  |  | 1.07 | )*0,8 | 1 | 1 | 41.94
|  | МР |  |  | 281.12 |  | 1 | 1 | 13774.88
|  | НР от ЗП | % | 70 |  |  |  |  | 10732.61
|  | СП от ЗП | % | 10 |  |  |  |  | 1533.23
|  | НР и СП от ЗПМ | % | 108 |  |  |  |  | 45.3
|  | ЗТР | чел-ч | 1.54 |  | )*0,8 | 1 |  |  | 60.368
[8 empty] | 43440.26 |  | 886.54 | 43440.26
20 | 1.21-3103-33-2/1 | Прокладка труб гофрированных поливинилхлоридных наружным диаметром 20 мм открыто по стенам и потолкам с установкой соединительных коробок | 100 м | 0.27 | [7 empty] | 833.56 | 833.56 | 119.08 | 119.08 | 2.36 | 1.46
Объем: 0,27=27/100
|  | ЗП |  |  | 4410.37 |  | 1 | 1 | 1190.8
|  | ЭМ |  |  | 41.77 |  | 1 | 1 | 11.28
|  | в т.ч. ЗПМ |  |  | 5 |  | 1 | 1 | 1.35
|  | МР |  |  | 2915.8 |  | 1 | 1 | 787.27
20,1 | 21.21-5-61 | Коробки для выполнения соединений и ответвлений электрических кабелей и проводов сечением до 4 мм2, прокладываемых в неметаллических трубах, тип КОР-73 УЗ | шт. | -1.35 | 30.24 |  | 1 | 1 | -40.82 |  |  | 0 | 0 | 0 | 0 | 0 | 0
|  | НР от ЗП | % | 70 |  |  |  |  | 833.56
|  | СП от ЗП | % | 10 |  |  |  |  | 119.08
|  | НР и СП от ЗПМ | % | 108 |  |  |  |  | 1.46
|  | ЗТР | чел-ч | 17.26 |  |  | 1 |  |  | 4.6602
[8 empty] | 2902.63 |  | 10750.48 | 2902.63
22 | 1.21-3103-31-2/2 | Прокладка пластикового кабель-канала - по бетонному основанию / сечение 40х20 мм | 100 м | 0.74 | [7 empty] | 5631.17 | 5631.17 | 804.45 | 804.45 | 0.37 | 0.23
Объем: 0,74=74/100
|  | ЗП |  |  | 10870.99 |  | 1 | 1 | 8044.53
|  | ЭМ |  |  | 41.99 |  | 1 | 1 | 31.07
|  | в т.ч. ЗПМ |  |  | 0.28 |  | 1 | 1 | 0.21
|  | МР |  |  | 30535.43 |  | 1 | 1 | 22596.22
22,1 | 21.1-25-1022 | Кабель-каналы, размер 40х20 мм: заглушки | шт. | -11.1 | 67.21 |  | 1 | 1 | -746.03 |  |  | 0 | 0 | 0 | 0 | 0 | 0
22,2 | 21.1-25-1023 | Кабель-каналы, размер 40х20 мм: накладки стыковые | шт. | -2.96 | 41.66 |  | 1 | 1 | -123.31 |  |  | 0 | 0 | 0 | 0 | 0 | 0
22,3 | 21.1-25-1024 | Кабель-каналы, размер 40х20 мм: углы внутренние | шт. | -1.48 | 89.44 |  | 1 | 1 | -132.37 |  |  | 0 | 0 | 0 | 0 | 0 | 0
22,4 | 21.1-25-1025 | Кабель-каналы, размер 40х20 мм: углы наружные | шт. | -11.1 | 89.44 |  | 1 | 1 | -992.78 |  |  | 0 | 0 | 0 | 0 | 0 | 0
22,5 | 21.1-25-1026 | Кабель-каналы, размер 40х20 мм: углы плоские | шт. | -1.48 | 101.51 |  | 1 | 1 | -150.23 |  |  | 0 | 0 | 0 | 0 | 0 | 0
|  | НР от ЗП | % | 70 |  |  |  |  | 5631.17
|  | СП от ЗП | % | 10 |  |  |  |  | 804.45
|  | НР и СП от ЗПМ | % | 108 |  |  |  |  | 0.23
|  | ЗТР | чел-ч | 46.78 |  |  | 1 |  |  | 34.6172
[8 empty] | 34962.95 |  | 47247.23 | 34962.95
23 | 1.21-3103-21-3/1 | Затягивание проводов и кабелей в проложенные трубы и металлические рукава, провод первый одножильный или многожильный в общей оплетке, суммарное сечение до 16 мм2 (без стоимости материалов) | 100 м | 0.33 | [7 empty] | 477.48 | 477.48 | 68.21 | 68.21 | 0 | 0
Объем: 0,33=33/100
|  | ЗП |  |  | 2067.03 |  | 1 | 1 | 682.12
23,1 | 21.23-8-270 | Кабели силовые, с медными жилами, с изоляц. и оболоч.из ПВХ пластиката пониж.пожар.опасности, не распростр.горение, с пониж.дымо- и газовыделением и с низк.токсич-тью продуктов горения, напряж.1000 В, марка ВВГнг(А)-LSLTx, число жил и сечение, мм2: 3х2,5 | км | 0.03366 | 180898.67 |  | 1 | 1 | 6089.05 |  |  | 0 | 0 | 0 | 0 | 0 | 0
|  | НР от ЗП | % | 70 |  |  |  |  | 477.48
|  | СП от ЗП | % | 10 |  |  |  |  | 68.21
|  | ЗТР | чел-ч | 8.29 |  |  | 1 |  |  | 2.7357
[8 empty] | 7316.86 |  | 22172.3 | 7316.86
24 | 1.21-3103-8-2/1 | Прокладка проводов и кабелей в коробах, провод сечением до 35 мм2 | 100 м | 4.8 | [7 empty] | 3971.09 | 3971.09 | 567.3 | 567.3 | 0 | 0
Объем: 4,8=480/100
|  | ЗП |  |  | 1181.87 |  | 1 | 1 | 5672.98
|  | МР |  |  | 16876.65 |  | 1 | 1 | 81007.92
24,1 | 21.23-8-270 | Кабели силовые, с медными жилами, с изоляц. и оболоч.из ПВХ пластиката пониж.пожар.опасности, не распростр.горение, с пониж.дымо- и газовыделением и с низк.токсич-тью продуктов горения, напряж.1000 В, марка ВВГнг(А)-LSLTx, число жил и сечение, мм2: 3х2,5 | км | 0.4896 | 180898.67 |  | 1 | 1 | 88567.99 |  |  | 0 | 0 | 0 | 0 | 0 | 0
24,2 | 21.23-13-15 | Провода силовые с медными жилами в поливинилхлоридной изоляции, марка ПуГВ, номинальное напряжение до 450 В, число жил и сечение 1х10 мм2 | км | -0.4944 | 160962.2 |  | 1 | 1 | -79579.71 |  |  | 0 | 0 | 0 | 0 | 0 | 0
|  | НР от ЗП | % | 70 |  |  |  |  | 3971.09
|  | СП от ЗП | % | 10 |  |  |  |  | 567.3
|  | ЗТР | чел-ч | 4.74 |  |  | 1 |  |  | 22.752
[8 empty] | 100207.57 |  | 20876.58 | 100207.57
29 | 1.50-3204-11-9/1 | Сверление сквозных отверстий в бетонных стенах и полах электроперфоратором, диаметр отверстия до 30 мм, глубина сверления 100 мм | 100 отверстий | 0.05 | [7 empty] | 81.73 | 81.73 | 11.68 | 11.68 | 0.02 | 0.01
Объем: 0,05=5/100
|  | ЗП |  |  | 2334.97 |  | 1 | 1 | 116.75
|  | ЭМ |  |  | 34.54 |  | 1 | 1 | 1.73
|  | в т.ч. ЗПМ |  |  | 0.11 |  | 1 | 1 | 0.01
|  | МР |  |  | 23705.4 |  | 1 | 1 | 1185.27
|  | НР от ЗП | % | 70 |  |  |  |  | 81.73
|  | СП от ЗП | % | 10 |  |  |  |  | 11.68
|  | НР и СП от ЗПМ | % | 108 |  |  |  |  | 0.01
|  | ЗТР | чел-ч | 11 |  |  | 1 |  |  | 0.55
[8 empty] | 1397.17 |  | 27943.4 | 1397.17
30 | 1.50-3204-11-10/1 | Добавлять на каждые 50 мм глубины сверления сверх 100 мм к поз. 50-3204-11-9 | 100 отверстий | 0.05 | [7 empty] | 27.49 | 27.49 | 3.93 | 3.93 | 0 | 0
Объем: 0,05=5/100
|  | ЗП |  |  | 785.4 |  | 1 | 1 | 39.27
|  | ЭМ |  |  | 11.62 |  | 1 | 1 | 0.58
|  | НР от ЗП | % | 70 |  |  |  |  | 27.49
|  | СП от ЗП | % | 10 |  |  |  |  | 3.93
|  | ЗТР | чел-ч | 3.7 |  |  | 1 |  |  | 0.185
[8 empty] | 71.27 |  | 1425.4 | 71.27
35 | 1.50-3201-1-1/1 | Заделка отверстий и гнезд в стенах бетонных, площадь заделки 0,1 м2 | м3 | 0.000295 | [7 empty] | 4.47 | 4.47 | 0.64 | 0.64 | 0 | 0
|  | ЗП |  |  | 21676.13 |  | 1 | 1 | 6.39
|  | МР |  |  | 8198.49 |  | 1 | 1 | 2.42
|  | НР от ЗП | % | 70 |  |  |  |  | 4.47
|  | СП от ЗП | % | 10 |  |  |  |  | 0.64
|  | ЗТР | чел-ч | 95.84 |  |  | 1 |  |  | 0.028273
[8 empty] | 13.92 |  | 47186.44 | 13.92
38 | 1.50-3203-4-1/1 | Установка химических анкеров в готовые отверстия | 100 компл. | 0.02 | [7 empty] | 79.11 | 79.11 | 11.3 | 11.3 | 0 | 0
Объем: 0,02=2/100
|  | ЗП |  |  | 5651.11 |  | 1 | 1 | 113.02
|  | МР |  |  | 17169 |  | 1 | 1 | 343.38
|  | НР от ЗП | % | 70 |  |  |  |  | 79.11
|  | СП от ЗП | % | 10 |  |  |  |  | 11.3
|  | ЗТР | чел-ч | 19.05 |  |  | 1 |  |  | 0.381
[8 empty] | 546.81 |  | 27340.5 | 546.81
39 | 1.21-3103-4-1/1 | Прокладка лотков металлических штампованных по установленным конструкциям, ширина лотков до 200 мм (без стоимости лотков) | т | 0.00648 | [7 empty] | 76.34 | 76.34 | 10.91 | 10.91 | 1.17 | 0.72
|  | ЗП |  |  | 16830.45 |  | 1 | 1 | 109.06
|  | ЭМ |  |  | 5170.6 |  | 1 | 1 | 33.51
|  | в т.ч. ЗПМ |  |  | 104.06 |  | 1 | 1 | 0.67
|  | МР |  |  | 744.39 |  | 1 | 1 | 4.82
39,1 | Цена поставщика | Лоток 35260 50х50х0,7 L=3000 перфорированный (ДКС)(или эквивалент) 488,80 = [586,56 / 1,2] | м | 9 | 488.8 |  | 1 | 1 | 4399.2 |  |  | 0 | 0 | 0 | 0 | 0 | 0
39,2 | Цена поставщика | М9404. Крышка 35520 L=3000 для лотков шириной 50мм (ДКС)(или эквивалент) 272,48 = [326,98 / 1,2] | м | 9 | 272.48 |  | 1 | 1 | 2452.32 |  |  | 0 | 0 | 0 | 0 | 0 | 0
39,3 | Цена поставщика | М9835. Консоль BBL4010 ML 100мм с опорой, облегченная (ДКС)(или эквивалент) 482,11 = [578,53 / 1,2] | шт. | 9 | 482.11 |  | 1 | 1 | 4338.99 |  |  | 0 | 0 | 0 | 0 | 0 | 0
|  | НР от ЗП | % | 70 |  |  |  |  | 76.34
|  | СП от ЗП | % | 10 |  |  |  |  | 10.91
|  | НР и СП от ЗПМ | % | 108 |  |  |  |  | 0.72
|  | ЗТР | чел-ч | 67.5 |  |  | 1 |  |  | 0.4374
[8 empty] | 11425.87 |  | 1763251.54 | 11425.87
40 | 1.21-3103-6-1/1 | Прокладка профиля перфорированного монтажного длиной 2 м (без стоимости профиля) | 100 шт. | 0.11 | [7 empty] | 204.67 | 204.67 | 29.24 | 29.24 | 381.47 | 235.42
Объем: 0,11=11/100
|  | ЗП |  |  | 2657.96 |  | 1 | 1 | 292.38
|  | ЭМ |  |  | 5217.67 |  | 1 | 1 | 573.94
|  | в т.ч. ЗПМ |  |  | 1981.67 |  | 1 | 1 | 217.98
|  | МР |  |  | 902.86 |  | 1 | 1 | 99.31
40,1 | Цена поставщика | М1914. Швеллер К347Ц перфорированный 32х20х2мм L=2м оцинкованный лист (КЗЭМИ Курган)(или эквивалент) 562,38 = [674,86 / 1,2] | м | 22 | 562.38 |  | 1 | 1 | 12372.36 |  |  | 0 | 0 | 0 | 0 | 0 | 0
|  | НР от ЗП | % | 70 |  |  |  |  | 204.67
|  | СП от ЗП | % | 10 |  |  |  |  | 29.24
|  | НР и СП от ЗПМ | % | 108 |  |  |  |  | 235.42
|  | ЗТР | чел-ч | 10.66 |  |  | 1 |  |  | 1.1726
[8 empty] | 13807.32 |  | 125521.09 | 13807.32
45 | 22.1-4-23 | Вышки телескопические на автомобиле, высота до 25 м | маш.-ч | 16 | [7 empty] | 0 | 0 | 0 | 0 | 22118.88 | 13650.51
|  | ЭМ |  |  | 1070.02 |  | 1 | 1 | 17120.32
|  | в т.ч. ЗПМ |  |  | 789.96 |  | 1 | 1 | 12639.36
|  | НР и СП от ЗПМ | % | 108 |  |  |  |  | 13650.51
[8 empty] | 30770.83 |  | 1923.18 | 30770.83
Итого по локальной смете: Установка сплит-систем | [7 empty] | 2778148.82
Итого по смете: Установка сплит-систем | [7 empty] | 2778148.82 | [10 empty] | Итого по смете: Установка сплит-систем
|  | НДС 20% | [5 empty] | 555629.76
|  | Итого с НДС | [5 empty] | 3333778.58
Составил
[должность,подпись(инициалы,фамилия)]
Проверил
[должность,подпись(инициалы,фамилия)]

## кс-2 СН-2012 по гл. 1-5
0 СН-2012 (© ОАО МЦЦС 'Мосстройцены', 2022) | Smeta.RU СН-2012 (© ОАО МЦЦС 'Мосстройцены', 2022)
Унифицированная форма № КС-2
Утверждена постановлением Госкомстата России
от 11.11.99. № 100
Код
[9 empty] | Форма по ОКУД | 322005
Инвестор |  | #REF! | [6 empty] | по ОКПО
организация, адрес, телефон, факс
Заказчик | [8 empty] | по ОКПО
|  | организация, адрес, телефон, факс | [7 empty] | 45267383
Подрядчик | [8 empty] | по ОКПО
организация, адрес, телефон, факс
Стройка
наименование, адрес
Объект |  | 0
наименование
Вид деятельности по ОКДП
[7 empty] | Договор подряда |  | номер
дата
Вид операции
[6 empty] | Номер документа | Дата составления | Отчетный период
[8 empty] | с | по
[6 empty] | 1 | 2023-02-16 | 0 | 2023-02-16
AKT
О ПРИЕМКЕ ВЫПОЛНЕННЫХ РАБОТ
Составлен(а) в уровне текущих (прогнозных) цен октябрь 2021 года
№№ п/п | №№ п/п | Шифр расценки и коды ресурсов | Наименование работ и затрат | Единица измерения | Кол-во единиц | Цена на ед. изм. руб. | Попра-вочные коэфф. | Коэфф. зимних удоро-жаний | Коэфф. пересчета | ВСЕГО затрат, руб. | Справочно
ЗТР, всего чел.-час
Ст-ть ед. с начислен.
1 | 2 | 3 | 4 | 5 | 6 | 7 | 8 | 9 | 10 | 11 | 12
Локальная смета: Установка сплит-систем
1 | 1 | 1.18-3403-18-1/1 | Установка внутреннего блока сплит-системы весом до 10 кг (без стоимости блока) | шт. | 23 | [7 empty] | 42737.61 | 42737.61 | 6105.37 | 6105.37 | 10.47 | 6.46
|  |  | ЗП |  |  | 2654.51 |  | 1 | 1 | 61053.73
|  |  | ЭМ |  |  | 2.75 |  | 1 | 1 | 63.25
|  |  | в т.ч. ЗПМ |  |  | 0.26 |  | 1 | 1 | 5.98
|  |  | МР |  |  | 30.37 |  | 1 | 1 | 698.51
|  |  | НР от ЗП | % | 70 |  |  |  |  | 42737.61
|  |  | СП от ЗП | % | 10 |  |  |  |  | 6105.37
|  |  | НР и СП от ЗПМ | % | 108 |  |  |  |  | 6.46
|  |  | ЗТР | чел-ч | 10.42 |  |  | 1 |  |  | 239.66
[9 empty] | 110664.93 |  | 4811.52 | 110664.93
2 | 2 | 1.18-3403-18-2/1 | Установка внутреннего блока сплит-системы весом до 15 кг (без стоимости блока) | шт. | 3 | [7 empty] | 7616.24 | 7616.24 | 1088.03 | 1088.03 | 1.37 | 0.84
|  |  | ЗП |  |  | 3626.78 |  | 1 | 1 | 10880.34
|  |  | ЭМ |  |  | 2.75 |  | 1 | 1 | 8.25
|  |  | в т.ч. ЗПМ |  |  | 0.26 |  | 1 | 1 | 0.78
|  |  | МР |  |  | 30.37 |  | 1 | 1 | 91.11
|  |  | НР от ЗП | % | 70 |  |  |  |  | 7616.24
|  |  | СП от ЗП | % | 10 |  |  |  |  | 1088.03
|  |  | НР и СП от ЗПМ | % | 108 |  |  |  |  | 0.84
|  |  | ЗТР | чел-ч | 14.22 |  |  | 1 |  |  | 42.66
[9 empty] | 19684.81 |  | 6561.6 | 19684.81
3 | 3 | 1.18-3403-17-1/1 | Установка наружного блока сплит-системы весом до 30 кг (без стоимости блока и кронштейнов) | шт. | 23 | [7 empty] | 65124.98 | 65124.98 | 9303.57 | 9303.57 | 26.97 | 16.64
|  |  | ЗП |  |  | 4045.03 |  | 1 | 1 | 93035.69
|  |  | ЭМ |  |  | 4.66 |  | 1 | 1 | 107.18
|  |  | в т.ч. ЗПМ |  |  | 0.67 |  | 1 | 1 | 15.41
|  |  | МР |  |  | 631.24 |  | 1 | 1 | 14518.52
3,1 | 3,1 | Цена поставщика | Сплит-система Hisense NEO Classic A AS-09HR4SYCDC5 UPGRADE(или эквивалент) 44 958,33 = [53 950 / 1,2] | шт. | 16 | 44958.33 |  | 1 | 1 | 719333.28 |  |  | 0 | 0 | 0 | 0 | 0 | 0
3,2 | 3,2 | Цена поставщика | Сплит-система Hisense NEO Classic A AS-12HR4SVDDC15 UPGRADE (или эквивалент) 59 583,33 = [71 500 / 1,2] | шт. | 7 | 59583.33 |  | 1 | 1 | 417083.31 |  |  | 0 | 0 | 0 | 0 | 0 | 0
3,4 | 3,4 | 21.19-12-33 | Средства крепления - кронштейн и подставка под оборудование из сортовой стали | кг | 101.2 | 156.56 |  | 1 | 1 | 15843.87 |  |  | 0 | 0 | 0 | 0 | 0 | 0
|  |  | НР от ЗП | % | 70 |  |  |  |  | 65124.98
|  |  | СП от ЗП | % | 10 |  |  |  |  | 9303.57
|  |  | НР и СП от ЗПМ | % | 108 |  |  |  |  | 16.64
|  |  | ЗТР | чел-ч | 15.78 |  |  | 1 |  |  | 362.94
[9 empty] | 1334367.04 |  | 58015.96 | 1334367.04
4 | 4 | 1.18-3403-17-3/1 | Установка наружного блока сплит-системы весом до 50 кг (без стоимости блока и кронштейнов) | шт. | 3 | [7 empty] | 11842.05 | 11842.05 | 1691.72 | 1691.72 | 3.52 | 2.17
|  |  | ЗП |  |  | 5639.07 |  | 1 | 1 | 16917.21
|  |  | ЭМ |  |  | 4.66 |  | 1 | 1 | 13.98
|  |  | в т.ч. ЗПМ |  |  | 0.67 |  | 1 | 1 | 2.01
|  |  | МР |  |  | 631.24 |  | 1 | 1 | 1893.72
4,1 | 4,1 | Цена поставщика | Сплит-система Hisense NEO Classic A AS-24HR4SBADC005 UPGRADE (или эквивалент) 115 375,00 = [138 450 / 1,2] | шт. | 3 | 115375 |  | 1 | 1 | 346125 |  |  | 0 | 0 | 0 | 0 | 0 | 0
4,2 | 4,2 | 21.19-12-33 | Средства крепления - кронштейн и подставка под оборудование из сортовой стали | кг | 15 | 156.56 |  | 1 | 1 | 2348.4 |  |  | 0 | 0 | 0 | 0 | 0 | 0
|  |  | НР от ЗП | % | 70 |  |  |  |  | 11842.05
|  |  | СП от ЗП | % | 10 |  |  |  |  | 1691.72
|  |  | НР и СП от ЗПМ | % | 108 |  |  |  |  | 2.17
|  |  | ЗТР | чел-ч | 22.01 |  |  | 1 |  |  | 66.03
[9 empty] | 380834.25 |  | 126944.75 | 380834.25
5 | 5 | 1.24-3203-1-1/1 | Прокладка трубопроводов из медных труб на условное давление до 2,5 МПа: наружный диаметр труб 18 мм (без стоимости труб) | 10 м | 28.8 | [7 empty] | 47964.88 | 47964.88 | 6852.13 | 6852.13 | 2953.44 | 1822.69
Объем: 28,8=288/10
|  |  | ЗП |  |  | 2379.21 |  | 1 | 1 | 68521.25
|  |  | ЭМ |  |  | 165.35 |  | 1 | 1 | 4762.08
|  |  | в т.ч. ЗПМ |  |  | 58.6 |  | 1 | 1 | 1687.68
|  |  | МР |  |  | 53.71 |  | 1 | 1 | 1546.85
5,1 | 5,1 | 21.12-7-37 | Трубы медные для систем кондиционирования, наружный диаметр (толщина стенки), мм, 6,35 (0,76) | м | 122.57 | 128.81 |  | 1 | 1 | 15788.24 |  |  | 0 | 0 | 0 | 0 | 0 | 0
5,2 | 5,2 | 21.12-7-31 | Трубы медные для систем кондиционирования, наружный диаметр (толщина стенки), мм, 9,52 (0,81) | м | 112.27 | 230.24 |  | 1 | 1 | 25849.04 |  |  | 0 | 0 | 0 | 0 | 0 | 0
5,3 | 5,3 | 21.12-7-32 | Трубы медные для систем кондиционирования, наружный диаметр (толщина стенки), мм, 12,7 (0,81) | м | 36.05 | 314.05 |  | 1 | 1 | 11321.5 |  |  | 0 | 0 | 0 | 0 | 0 | 0
5,4 | 5,4 | 21.12-7-36 | Трубы медные для систем кондиционирования, наружный диаметр (толщина стенки), мм, 15,9 (0,89) | м | 25.75 | 423.43 |  | 1 | 1 | 10903.32 |  |  | 0 | 0 | 0 | 0 | 0 | 0
5,5 | 5,5 | 21.1-25-13 | Вода | м3 | -2.3328 | 36.31 |  | 1 | 1 | -84.7 |  |  | 0 | 0 | 0 | 0 | 0 | 0
|  |  | НР от ЗП | % | 70 |  |  |  |  | 47964.88
|  |  | СП от ЗП | % | 10 |  |  |  |  | 6852.13
|  |  | НР и СП от ЗПМ | % | 108 |  |  |  |  | 1822.69
|  |  | ЗТР | чел-ч | 9.2 |  |  | 1 |  |  | 264.96
[9 empty] | 195247.28 |  | 6779.42 | 195247.28
6 | 6 | 1.17-3703-23-1/1 | Изоляция трубопроводов изделиями из вспененного каучука, вспененного полиэтилена, трубками без нанесения на поверхность изоляции защитной окраски (без стоимости трубок, клея, листов, лент изоляционных) | 10 м | 28.8 | [7 empty] | 11543.82 | 11543.82 | 1649.12 | 1649.12 | 0 | 0
Объем: 28,8=288/10
|  |  | ЗП |  |  | 572.61 |  | 1 | 1 | 16491.17
|  |  | МР |  |  | 6.75 |  | 1 | 1 | 194.4
6,1 | 6,1 | 21.1-25-623 | Лента самоклеящаяся, ширина 50 мм, толщина 3 мм, тип "K-Flex ST" | м | 302.4 | 44.3 |  | 1 | 1 | 13396.32 |  |  | 0 | 0 | 0 | 0 | 0 | 0
6,3 | 6,3 | 21.1-14-83 | Трубки теплоизоляционные из вспененного каучука типа "К-Flex ST" для поверхностей с температурой от -40°C до +105°С, внутренний диаметр (толщина) 6 (9) мм | м | 124.95 | 28.54 |  | 1 | 1 | 3566.07 |  |  | 0 | 0 | 0 | 0 | 0 | 0
6,4 | 6,4 | 21.1-14-84 | Трубки теплоизоляционные из вспененного каучука типа "К-Flex ST" для поверхностей с температурой от -40°C до +105°С, внутренний диаметр (толщина) 10 (13) мм | м | 14.45 | 49.21 |  | 1 | 1 | 711.08 |  |  | 0 | 0 | 0 | 0 | 0 | 0
6,5 | 6,5 | 21.1-14-86 | Трубки теплоизоляционные из вспененного каучука типа "К-Flex ST" для поверхностей с температурой от -40°C до +105°С, внутренний диаметр (толщина) 15 (13) мм | м | 36.75 | 53.95 |  | 1 | 1 | 1982.66 |  |  | 0 | 0 | 0 | 0 | 0 | 0
6,6 | 6,6 | 21.1-14-87 | Трубки теплоизоляционные из вспененного каучука типа "К-Flex ST" для поверхностей с температурой от -40°C до +105°С, внутренний диаметр (толщина) 18 (13) мм | м | 26.25 | 56.87 |  | 1 | 1 | 1492.84 |  |  | 0 | 0 | 0 | 0 | 0 | 0
|  |  | НР от ЗП | % | 70 |  |  |  |  | 11543.82
|  |  | СП от ЗП | % | 10 |  |  |  |  | 1649.12
|  |  | ЗТР | чел-ч | 2.15 |  |  | 1 |  |  | 61.92
[9 empty] | 51027.48 |  | 1771.79 | 51027.48
9 | 9 | 1.23-3103-5-1/1 | Установка сосуда влагоотделительного, разделительного, конденсационного, уравнительного (без стоимости материалов) | шт. | 5 | [7 empty] | 1289.65 | 1289.65 | 184.24 | 184.24 | 3424.58 | 2113.45
|  |  | ЗП |  |  | 368.47 |  | 1 | 1 | 1842.35
|  |  | ЭМ |  |  | 721.22 |  | 1 | 1 | 3606.1
|  |  | в т.ч. ЗПМ |  |  | 391.38 |  | 1 | 1 | 1956.9
9,1 | 9,1 | Цена поставщика | Дренажная ПОМПА ASPEN MINI AQUA SILENT+(или эквивалент) 8 120,67 = [9 744,8 / 1,2] | шт. | 5 | 8120.67 |  | 1 | 1 | 40603.35 |  |  | 0 | 0 | 0 | 0 | 0 | 0
|  |  | НР от ЗП | % | 70 |  |  |  |  | 1289.65
|  |  | СП от ЗП | % | 10 |  |  |  |  | 184.24
|  |  | НР и СП от ЗПМ | % | 108 |  |  |  |  | 2113.45
|  |  | ЗТР | чел-ч | 1.18 |  |  | 1 |  |  | 5.9
[9 empty] | 49639.14 |  | 9927.83 | 49639.14
10 | 10 | 1.23-3103-4-1/1 | Установка механизма исполнительного массой до 20 кг (без стоимости материалов) | шт. | 23 | [7 empty] | 2050.5 | 2050.5 | 292.93 | 292.93 | 0 | 0
|  |  | ЗП |  |  | 127.36 |  | 1 | 1 | 2929.28
10,1 | 10,1 | Цена поставщика | Зимний комплект РДК 9,6 для NEO PREMIUM CLASSIC A (или эквивалент) 7 895,33 = [9 474,4 / 1,2] | шт. | 23 | 7895.33 |  | 1 | 1 | 181592.59 |  |  | 0 | 0 | 0 | 0 | 0 | 0
|  |  | НР от ЗП | % | 70 |  |  |  |  | 2050.5
|  |  | СП от ЗП | % | 10 |  |  |  |  | 292.93
|  |  | ЗТР | чел-ч | 0.6 |  |  | 1 |  |  | 13.8
[9 empty] | 186865.3 |  | 8124.58 | 186865.3
11 | 11 | 1.21-3103-33-2/1 | Прокладка труб гофрированных поливинилхлоридных наружным диаметром 20 мм открыто по стенам и потолкам с установкой соединительных коробок | 100 м | 0.22 | [7 empty] | 679.2 | 679.2 | 97.03 | 97.03 | 1.93 | 1.19
Объем: 0,22=22/100
|  |  | ЗП |  |  | 4410.37 |  | 1 | 1 | 970.28
|  |  | ЭМ |  |  | 41.77 |  | 1 | 1 | 9.19
|  |  | в т.ч. ЗПМ |  |  | 5 |  | 1 | 1 | 1.1
|  |  | МР |  |  | 2915.8 |  | 1 | 1 | 641.48
11,1 | 11,1 | 21.21-5-61 | Коробки для выполнения соединений и ответвлений электрических кабелей и проводов сечением до 4 мм2, прокладываемых в неметаллических трубах, тип КОР-73 УЗ | шт. | -1.1 | 30.24 |  | 1 | 1 | -33.26 |  |  | 0 | 0 | 0 | 0 | 0 | 0
|  |  | НР от ЗП | % | 70 |  |  |  |  | 679.2
|  |  | СП от ЗП | % | 10 |  |  |  |  | 97.03
|  |  | НР и СП от ЗПМ | % | 108 |  |  |  |  | 1.19
|  |  | ЗТР | чел-ч | 17.26 |  |  | 1 |  |  | 3.7972
[9 empty] | 2365.11 |  | 10750.5 | 2365.11
12 | 12 | 1.21-3103-21-3/1 | Затягивание проводов и кабелей в проложенные трубы и металлические рукава, провод первый одножильный или многожильный в общей оплетке, суммарное сечение до 16 мм2 (без стоимости материалов) | 100 м | 0.22 | [7 empty] | 318.33 | 318.33 | 45.48 | 45.48 | 0 | 0
Объем: 0,22=22/100
|  |  | ЗП |  |  | 2067.03 |  | 1 | 1 | 454.75
12,2 | 12,2 | Цена поставщика | Нагреватель дренажа HD 110 (или эквивалент) 650,00 = [780 / 1,2] | шт. | 22 | 650 |  | 1 | 1 | 14300 |  |  | 0 | 0 | 0 | 0 | 0 | 0
|  |  | НР от ЗП | % | 70 |  |  |  |  | 318.33
|  |  | СП от ЗП | % | 10 |  |  |  |  | 45.48
|  |  | ЗТР | чел-ч | 8.29 |  |  | 1 |  |  | 1.8238
[9 empty] | 15118.56 |  | 68720.73 | 15118.56
13 | 13 | 1.21-3103-31-2/3 | Прокладка пластикового кабель-канала - по бетонному основанию / сечение 60х40 мм | 100 м | 0.91 | [7 empty] | 6924.82 | 6924.82 | 989.26 | 989.26 | 0.44 | 0.27
Объем: 0,91=91/100
|  |  | ЗП |  |  | 10870.99 |  | 1 | 1 | 9892.6
|  |  | ЭМ |  |  | 41.99 |  | 1 | 1 | 38.21
|  |  | в т.ч. ЗПМ |  |  | 0.28 |  | 1 | 1 | 0.25
|  |  | МР |  |  | 32327.86 |  | 1 | 1 | 29418.35
13,1 | 13,1 | Цена поставщика | Кабель-канал, размер 60х60 2000 мм белый 238,33 = [286 / 1,2] | м | 91 | 238.33 |  | 1 | 1 | 21688.03 |  |  | 0 | 0 | 0 | 0 | 0 | 0
13,6 | 13,6 | 21.1-25-1027 | Кабель-каналы, размер 60х40 мм: кабель-каналы | м | -91 | 165.94 |  | 1 | 1 | -15100.54 |  |  | 0 | 0 | 0 | 0 | 0 | 0
13,7 | 13,7 | 21.1-25-1028 | Кабель-каналы, размер 60х40 мм: заглушки | шт. | -13.65 | 86.79 |  | 1 | 1 | -1184.68 |  |  | 0 | 0 | 0 | 0 | 0 | 0
13,8 | 13,8 | 21.1-25-1029 | Кабель-каналы, размер 60х40 мм: накладки стыковые | шт. | -3.64 | 74.03 |  | 1 | 1 | -269.47 |  |  | 0 | 0 | 0 | 0 | 0 | 0
13,9 | 13,9 | 21.1-25-1031 | Кабель-каналы, размер 60х40 мм: тройники | шт. | -1.82 | 178.03 |  | 1 | 1 | -324.01 |  |  | 0 | 0 | 0 | 0 | 0 | 0
13,10 | 13,10 | 21.1-25-1032 | Кабель-каналы, размер 60х40 мм: углы внутренние | шт. | -1.82 | 136.5 |  | 1 | 1 | -248.43 |  |  | 0 | 0 | 0 | 0 | 0 | 0
13,11 | 13,11 | 21.1-25-1033 | Кабель-каналы, размер 60х40 мм: углы наружные | шт. | -13.65 | 141.79 |  | 1 | 1 | -1935.43 |  |  | 0 | 0 | 0 | 0 | 0 | 0
13,12 | 13,12 | 21.1-25-1034 | Кабель-каналы, размер 60х40 мм: углы плоские | шт. | -1.82 | 192.42 |  | 1 | 1 | -350.2 |  |  | 0 | 0 | 0 | 0 | 0 | 0
|  |  | НР от ЗП | % | 70 |  |  |  |  | 6924.82
|  |  | СП от ЗП | % | 10 |  |  |  |  | 989.26
|  |  | НР и СП от ЗПМ | % | 108 |  |  |  |  | 0.27
|  |  | ЗТР | чел-ч | 46.78 |  |  | 1 |  |  | 42.5698
[9 empty] | 49538.78 |  | 54438.22 | 49538.78
14 | 14 | 1.21-3103-8-2/1 | Прокладка проводов и кабелей в коробах, провод сечением до 35 мм2 | 100 м | 1.44 | [7 empty] | 1191.32 | 1191.32 | 170.19 | 170.19 | 0 | 0
Объем: 1,44=144/100
|  |  | ЗП |  |  | 1181.87 |  | 1 | 1 | 1701.89
|  |  | МР |  |  | 16876.65 |  | 1 | 1 | 24302.38
14,1 | 14,1 | Цена поставщика | П2432. Провод ПВС 5х1,5 кв.мм белый ГОСТ (Брэкс Брянск)(или эквивалент) 154,24 = [185,09 / 1,2] | м | 148.32 | 154.24 |  | 1 | 1 | 22876.88 |  |  | 0 | 0 | 0 | 0 | 0 | 0
14,2 | 14,2 | 21.23-13-15 | Провода силовые с медными жилами в поливинилхлоридной изоляции, марка ПуГВ, номинальное напряжение до 450 В, число жил и сечение 1х10 мм2 | км | -0.14832 | 160962.2 |  | 1 | 1 | -23873.91 |  |  | 0 | 0 | 0 | 0 | 0 | 0
|  |  | НР от ЗП | % | 70 |  |  |  |  | 1191.32
|  |  | СП от ЗП | % | 10 |  |  |  |  | 170.19
|  |  | ЗТР | чел-ч | 4.74 |  |  | 1 |  |  | 6.8256
[9 empty] | 26368.75 |  | 18311.63 | 26368.75
15 | 15 | 1.16-3103-4-1/1 | Прокладка трубопроводов канализации из ПВХ труб диаметром до 50 мм (без стоимости арматуры) | 100 м | 1.61 | [7 empty] | 19866.18 | 19866.18 | 2838.03 | 2838.03 | 0 | 0
Объем: 1,61=161/100
|  |  | ЗП |  |  | 17627.49 |  | 1 | 1 | 28380.26
|  |  | МР |  |  | 22628.21 |  | 1 | 1 | 36431.42
15,1 | 15,1 | 21.12-5-235 | Трубки дренажные поливинилхлоридные, диаметр 16мм | м | 161 | 29.15 |  | 1 | 1 | 4693.15 |  |  | 0 | 0 | 0 | 0 | 0 | 0
15,2 | 15,2 | Цена поставщика | Капиллярная трубка 6 мм (или эквивалент) 43,33 = [52 / 1,2] | м | 24 | 43.33 |  | 1 | 1 | 1039.92 |  |  | 0 | 0 | 0 | 0 | 0 | 0
15,5 | 15,5 | 21.1-25-13 | Вода | м3 | -0.31717 | 36.31 |  | 1 | 1 | -11.52 |  |  | 0 | 0 | 0 | 0 | 0 | 0
15,6 | 15,6 | 21.12-1-21 | Заготовки трубные поливинилхлоридные, внутренней канализации без средств крепления, диаметр 50 мм | м | -160.678 | 224.03 |  | 1 | 1 | -35996.69 |  |  | 0 | 0 | 0 | 0 | 0 | 0
15,7 | 15,7 | 21.12-5-292 | Кольца резиновые уплотнительные для канализации из поливинилхлоридных труб, диаметр 110 мм | шт. | -19.32 | 7.26 |  | 1 | 1 | -140.26 |  |  | 0 | 0 | 0 | 0 | 0 | 0
|  |  | НР от ЗП | % | 70 |  |  |  |  | 19866.18
|  |  | СП от ЗП | % | 10 |  |  |  |  | 2838.03
|  |  | ЗТР | чел-ч | 67.16 |  |  | 1 |  |  | 108.1276
[9 empty] | 57100.49 |  | 35466.14 | 57100.49
17 | 17 | 1.20-3203-1-9/1 | Установка щитков осветительных на стене распорными дюбелями, масса щитка до 6 кг (без стоимости щитков) | шт. | 27 | [7 empty] | 16812.31 | 16812.31 | 2401.76 | 2401.76 | 0.47 | 0.29
|  |  | ЗП |  |  | 889.54 |  | 1 | 1 | 24017.58
|  |  | ЭМ |  |  | 1.73 |  | 1 | 1 | 46.71
|  |  | в т.ч. ЗПМ |  |  | 0.01 |  | 1 | 1 | 0.27
17,1 | 17,1 | Цена поставщика | Е0310. Бокс UNK40-02-2 белый на 2 модуля темная прозрачная дверь IP41 (Текфор Москва)(или эквивалент) 313,04 = [375,65 / 1,2] | шт. | 27 | 313.04 |  | 1 | 1 | 8452.08 |  |  | 0 | 0 | 0 | 0 | 0 | 0
|  |  | НР от ЗП | % | 70 |  |  |  |  | 16812.31
|  |  | СП от ЗП | % | 10 |  |  |  |  | 2401.76
|  |  | НР и СП от ЗПМ | % | 108 |  |  |  |  | 0.29
|  |  | ЗТР | чел-ч | 3.34 |  |  | 1 |  |  | 90.18
[9 empty] | 51730.73 |  | 1915.95 | 51730.73
18 | 18 | 1.21-3203-3-1/1 | Установка DIN-рейки (без стоимости DIN-рейки) | 100 м | 0.02025 | [7 empty] | 104.92 | 104.92 | 14.99 | 14.99 | 6.44 | 3.97
Объем: 0,02025=2,025/100
|  |  | ЗП |  |  | 7401.48 |  | 1 | 1 | 149.88
|  |  | ЭМ |  |  | 448.81 |  | 1 | 1 | 9.09
|  |  | в т.ч. ЗПМ |  |  | 181.97 |  | 1 | 1 | 3.68
|  |  | МР |  |  | 201.8 |  | 1 | 1 | 4.09
18,1 | 18,1 | Цена поставщика | Б2501. DIN-рейка 07-03-001 7,5х35х75мм оцинкованная металлическая (Текфор Москва)(или эквивалент) 16,51 = [19,81 / 1,2] | шт. | 27 | 16.51 |  | 1 | 1 | 445.77 |  |  | 0 | 0 | 0 | 0 | 0 | 0
|  |  | НР от ЗП | % | 70 |  |  |  |  | 104.92
|  |  | СП от ЗП | % | 10 |  |  |  |  | 14.99
|  |  | НР и СП от ЗПМ | % | 108 |  |  |  |  | 3.97
|  |  | ЗТР | чел-ч | 31.59 |  |  | 1 |  |  | 0.6397
[9 empty] | 732.71 |  | 36183.21 | 732.71
19 | 19 | 1.21-3603-6-1/1 Поправка: СН-2012. Гл.1 Сб.21 п.3.1 | Установка выключателя установочного автоматического (автомата) или неавтоматического одно-, двух-, трехполюсного на конструкции на стене или колонне на ток до 25 А Поправка: СН-2012. Гл.1 Сб.21 п.3.1 Наименование: При монтаже выключателей автоматических, выключателей нагрузки (рубильников) на рейку | шт. | 49 | [7 empty] | 10732.61 | 10732.61 | 1533.23 | 1533.23 | 73.4 | 45.3
|  |  | ЗП |  |  | 391.13 | )*0,8 | 1 | 1 | 15332.3
|  |  | ЭМ |  |  | 51.58 | )*0,8 | 1 | 1 | 2021.94
|  |  | в т.ч. ЗПМ |  |  | 1.07 | )*0,8 | 1 | 1 | 41.94
|  |  | МР |  |  | 281.12 |  | 1 | 1 | 13774.88
|  |  | НР от ЗП | % | 70 |  |  |  |  | 10732.61
|  |  | СП от ЗП | % | 10 |  |  |  |  | 1533.23
|  |  | НР и СП от ЗПМ | % | 108 |  |  |  |  | 45.3
|  |  | ЗТР | чел-ч | 1.54 |  | )*0,8 | 1 |  |  | 60.368
[9 empty] | 43440.26 |  | 886.54 | 43440.26
20 | 20 | 1.21-3103-33-2/1 | Прокладка труб гофрированных поливинилхлоридных наружным диаметром 20 мм открыто по стенам и потолкам с установкой соединительных коробок | 100 м | 0.27 | [7 empty] | 833.56 | 833.56 | 119.08 | 119.08 | 2.36 | 1.46
Объем: 0,27=27/100
|  |  | ЗП |  |  | 4410.37 |  | 1 | 1 | 1190.8
|  |  | ЭМ |  |  | 41.77 |  | 1 | 1 | 11.28
|  |  | в т.ч. ЗПМ |  |  | 5 |  | 1 | 1 | 1.35
|  |  | МР |  |  | 2915.8 |  | 1 | 1 | 787.27
20,1 | 20,1 | 21.21-5-61 | Коробки для выполнения соединений и ответвлений электрических кабелей и проводов сечением до 4 мм2, прокладываемых в неметаллических трубах, тип КОР-73 УЗ | шт. | -1.35 | 30.24 |  | 1 | 1 | -40.82 |  |  | 0 | 0 | 0 | 0 | 0 | 0
|  |  | НР от ЗП | % | 70 |  |  |  |  | 833.56
|  |  | СП от ЗП | % | 10 |  |  |  |  | 119.08
|  |  | НР и СП от ЗПМ | % | 108 |  |  |  |  | 1.46
|  |  | ЗТР | чел-ч | 17.26 |  |  | 1 |  |  | 4.6602
[9 empty] | 2902.63 |  | 10750.48 | 2902.63
22 | 22 | 1.21-3103-31-2/2 | Прокладка пластикового кабель-канала - по бетонному основанию / сечение 40х20 мм | 100 м | 0.74 | [7 empty] | 5631.17 | 5631.17 | 804.45 | 804.45 | 0.37 | 0.23
Объем: 0,74=74/100
|  |  | ЗП |  |  | 10870.99 |  | 1 | 1 | 8044.53
|  |  | ЭМ |  |  | 41.99 |  | 1 | 1 | 31.07
|  |  | в т.ч. ЗПМ |  |  | 0.28 |  | 1 | 1 | 0.21
|  |  | МР |  |  | 30535.43 |  | 1 | 1 | 22596.22
22,1 | 22,1 | 21.1-25-1022 | Кабель-каналы, размер 40х20 мм: заглушки | шт. | -11.1 | 67.21 |  | 1 | 1 | -746.03 |  |  | 0 | 0 | 0 | 0 | 0 | 0
22,2 | 22,2 | 21.1-25-1023 | Кабель-каналы, размер 40х20 мм: накладки стыковые | шт. | -2.96 | 41.66 |  | 1 | 1 | -123.31 |  |  | 0 | 0 | 0 | 0 | 0 | 0
22,3 | 22,3 | 21.1-25-1024 | Кабель-каналы, размер 40х20 мм: углы внутренние | шт. | -1.48 | 89.44 |  | 1 | 1 | -132.37 |  |  | 0 | 0 | 0 | 0 | 0 | 0
22,4 | 22,4 | 21.1-25-1025 | Кабель-каналы, размер 40х20 мм: углы наружные | шт. | -11.1 | 89.44 |  | 1 | 1 | -992.78 |  |  | 0 | 0 | 0 | 0 | 0 | 0
22,5 | 22,5 | 21.1-25-1026 | Кабель-каналы, размер 40х20 мм: углы плоские | шт. | -1.48 | 101.51 |  | 1 | 1 | -150.23 |  |  | 0 | 0 | 0 | 0 | 0 | 0
|  |  | НР от ЗП | % | 70 |  |  |  |  | 5631.17
|  |  | СП от ЗП | % | 10 |  |  |  |  | 804.45
|  |  | НР и СП от ЗПМ | % | 108 |  |  |  |  | 0.23
|  |  | ЗТР | чел-ч | 46.78 |  |  | 1 |  |  | 34.6172
[9 empty] | 34962.95 |  | 47247.23 | 34962.95
23 | 23 | 1.21-3103-21-3/1 | Затягивание проводов и кабелей в проложенные трубы и металлические рукава, провод первый одножильный или многожильный в общей оплетке, суммарное сечение до 16 мм2 (без стоимости материалов) | 100 м | 0.33 | [7 empty] | 477.48 | 477.48 | 68.21 | 68.21 | 0 | 0
Объем: 0,33=33/100
|  |  | ЗП |  |  | 2067.03 |  | 1 | 1 | 682.12
23,1 | 23,1 | 21.23-8-270 | Кабели силовые, с медными жилами, с изоляц. и оболоч.из ПВХ пластиката пониж.пожар.опасности, не распростр.горение, с пониж.дымо- и газовыделением и с низк.токсич-тью продуктов горения, напряж.1000 В, марка ВВГнг(А)-LSLTx, число жил и сечение, мм2: 3х2,5 | км | 0.03366 | 180898.67 |  | 1 | 1 | 6089.05 |  |  | 0 | 0 | 0 | 0 | 0 | 0
|  |  | НР от ЗП | % | 70 |  |  |  |  | 477.48
|  |  | СП от ЗП | % | 10 |  |  |  |  | 68.21
|  |  | ЗТР | чел-ч | 8.29 |  |  | 1 |  |  | 2.7357
[9 empty] | 7316.86 |  | 22172.3 | 7316.86
24 | 24 | 1.21-3103-8-2/1 | Прокладка проводов и кабелей в коробах, провод сечением до 35 мм2 | 100 м | 4.8 | [7 empty] | 3971.09 | 3971.09 | 567.3 | 567.3 | 0 | 0
Объем: 4,8=480/100
|  |  | ЗП |  |  | 1181.87 |  | 1 | 1 | 5672.98
|  |  | МР |  |  | 16876.65 |  | 1 | 1 | 81007.92
24,1 | 24,1 | 21.23-8-270 | Кабели силовые, с медными жилами, с изоляц. и оболоч.из ПВХ пластиката пониж.пожар.опасности, не распростр.горение, с пониж.дымо- и газовыделением и с низк.токсич-тью продуктов горения, напряж.1000 В, марка ВВГнг(А)-LSLTx, число жил и сечение, мм2: 3х2,5 | км | 0.4896 | 180898.67 |  | 1 | 1 | 88567.99 |  |  | 0 | 0 | 0 | 0 | 0 | 0
24,2 | 24,2 | 21.23-13-15 | Провода силовые с медными жилами в поливинилхлоридной изоляции, марка ПуГВ, номинальное напряжение до 450 В, число жил и сечение 1х10 мм2 | км | -0.4944 | 160962.2 |  | 1 | 1 | -79579.71 |  |  | 0 | 0 | 0 | 0 | 0 | 0
|  |  | НР от ЗП | % | 70 |  |  |  |  | 3971.09
|  |  | СП от ЗП | % | 10 |  |  |  |  | 567.3
|  |  | ЗТР | чел-ч | 4.74 |  |  | 1 |  |  | 22.752
[9 empty] | 100207.57 |  | 20876.58 | 100207.57
29 | 29 | 1.50-3204-11-9/1 | Сверление сквозных отверстий в бетонных стенах и полах электроперфоратором, диаметр отверстия до 30 мм, глубина сверления 100 мм | 100 отверстий | 0.05 | [7 empty] | 81.73 | 81.73 | 11.68 | 11.68 | 0.02 | 0.01
Объем: 0,05=5/100
|  |  | ЗП |  |  | 2334.97 |  | 1 | 1 | 116.75
|  |  | ЭМ |  |  | 34.54 |  | 1 | 1 | 1.73
|  |  | в т.ч. ЗПМ |  |  | 0.11 |  | 1 | 1 | 0.01
|  |  | МР |  |  | 23705.4 |  | 1 | 1 | 1185.27
|  |  | НР от ЗП | % | 70 |  |  |  |  | 81.73
|  |  | СП от ЗП | % | 10 |  |  |  |  | 11.68
|  |  | НР и СП от ЗПМ | % | 108 |  |  |  |  | 0.01
|  |  | ЗТР | чел-ч | 11 |  |  | 1 |  |  | 0.55
[9 empty] | 1397.17 |  | 27943.4 | 1397.17
30 | 30 | 1.50-3204-11-10/1 | Добавлять на каждые 50 мм глубины сверления сверх 100 мм к поз. 50-3204-11-9 | 100 отверстий | 0.05 | [7 empty] | 27.49 | 27.49 | 3.93 | 3.93 | 0 | 0
Объем: 0,05=5/100
|  |  | ЗП |  |  | 785.4 |  | 1 | 1 | 39.27
|  |  | ЭМ |  |  | 11.62 |  | 1 | 1 | 0.58
|  |  | НР от ЗП | % | 70 |  |  |  |  | 27.49
|  |  | СП от ЗП | % | 10 |  |  |  |  | 3.93
|  |  | ЗТР | чел-ч | 3.7 |  |  | 1 |  |  | 0.185
[9 empty] | 71.27 |  | 1425.4 | 71.27
35 | 35 | 1.50-3201-1-1/1 | Заделка отверстий и гнезд в стенах бетонных, площадь заделки 0,1 м2 | м3 | 0.000295 | [7 empty] | 4.47 | 4.47 | 0.64 | 0.64 | 0 | 0
|  |  | ЗП |  |  | 21676.13 |  | 1 | 1 | 6.39
|  |  | МР |  |  | 8198.49 |  | 1 | 1 | 2.42
|  |  | НР от ЗП | % | 70 |  |  |  |  | 4.47
|  |  | СП от ЗП | % | 10 |  |  |  |  | 0.64
|  |  | ЗТР | чел-ч | 95.84 |  |  | 1 |  |  | 0.028273
[9 empty] | 13.92 |  | 47186.44 | 13.92
38 | 38 | 1.50-3203-4-1/1 | Установка химических анкеров в готовые отверстия | 100 компл. | 0.02 | [7 empty] | 79.11 | 79.11 | 11.3 | 11.3 | 0 | 0
Объем: 0,02=2/100
|  |  | ЗП |  |  | 5651.11 |  | 1 | 1 | 113.02
|  |  | МР |  |  | 17169 |  | 1 | 1 | 343.38
|  |  | НР от ЗП | % | 70 |  |  |  |  | 79.11
|  |  | СП от ЗП | % | 10 |  |  |  |  | 11.3
|  |  | ЗТР | чел-ч | 19.05 |  |  | 1 |  |  | 0.381
[9 empty] | 546.81 |  | 27340.5 | 546.81
39 | 39 | 1.21-3103-4-1/1 | Прокладка лотков металлических штампованных по установленным конструкциям, ширина лотков до 200 мм (без стоимости лотков) | т | 0.00648 | [7 empty] | 76.34 | 76.34 | 10.91 | 10.91 | 1.17 | 0.72
|  |  | ЗП |  |  | 16830.45 |  | 1 | 1 | 109.06
|  |  | ЭМ |  |  | 5170.6 |  | 1 | 1 | 33.51
|  |  | в т.ч. ЗПМ |  |  | 104.06 |  | 1 | 1 | 0.67
|  |  | МР |  |  | 744.39 |  | 1 | 1 | 4.82
39,1 | 39,1 | Цена поставщика | Лоток 35260 50х50х0,7 L=3000 перфорированный (ДКС)(или эквивалент) 488,80 = [586,56 / 1,2] | м | 9 | 488.8 |  | 1 | 1 | 4399.2 |  |  | 0 | 0 | 0 | 0 | 0 | 0
39,2 | 39,2 | Цена поставщика | М9404. Крышка 35520 L=3000 для лотков шириной 50мм (ДКС)(или эквивалент) 272,48 = [326,98 / 1,2] | м | 9 | 272.48 |  | 1 | 1 | 2452.32 |  |  | 0 | 0 | 0 | 0 | 0 | 0
39,3 | 39,3 | Цена поставщика | М9835. Консоль BBL4010 ML 100мм с опорой, облегченная (ДКС)(или эквивалент) 482,11 = [578,53 / 1,2] | шт. | 9 | 482.11 |  | 1 | 1 | 4338.99 |  |  | 0 | 0 | 0 | 0 | 0 | 0
|  |  | НР от ЗП | % | 70 |  |  |  |  | 76.34
|  |  | СП от ЗП | % | 10 |  |  |  |  | 10.91
|  |  | НР и СП от ЗПМ | % | 108 |  |  |  |  | 0.72
|  |  | ЗТР | чел-ч | 67.5 |  |  | 1 |  |  | 0.4374
[9 empty] | 11425.87 |  | 1763251.54 | 11425.87
40 | 40 | 1.21-3103-6-1/1 | Прокладка профиля перфорированного монтажного длиной 2 м (без стоимости профиля) | 100 шт. | 0.11 | [7 empty] | 204.67 | 204.67 | 29.24 | 29.24 | 381.47 | 235.42
Объем: 0,11=11/100
|  |  | ЗП |  |  | 2657.96 |  | 1 | 1 | 292.38
|  |  | ЭМ |  |  | 5217.67 |  | 1 | 1 | 573.94
|  |  | в т.ч. ЗПМ |  |  | 1981.67 |  | 1 | 1 | 217.98
|  |  | МР |  |  | 902.86 |  | 1 | 1 | 99.31
40,1 | 40,1 | Цена поставщика | М1914. Швеллер К347Ц перфорированный 32х20х2мм L=2м оцинкованный лист (КЗЭМИ Курган)(или эквивалент) 562,38 = [674,86 / 1,2] | м | 22 | 562.38 |  | 1 | 1 | 12372.36 |  |  | 0 | 0 | 0 | 0 | 0 | 0
|  |  | НР от ЗП | % | 70 |  |  |  |  | 204.67
|  |  | СП от ЗП | % | 10 |  |  |  |  | 29.24
|  |  | НР и СП от ЗПМ | % | 108 |  |  |  |  | 235.42
|  |  | ЗТР | чел-ч | 10.66 |  |  | 1 |  |  | 1.1726
[9 empty] | 13807.32 |  | 125521.09 | 13807.32
45 | 45 | 22.1-4-23 | Вышки телескопические на автомобиле, высота до 25 м | маш.-ч | 16 | [7 empty] | 0 | 0 | 0 | 0 | 22118.88 | 13650.51
|  |  | ЭМ |  |  | 1070.02 |  | 1 | 1 | 17120.32
|  |  | в т.ч. ЗПМ |  |  | 789.96 |  | 1 | 1 | 12639.36
|  |  | НР и СП от ЗПМ | % | 108 |  |  |  |  | 13650.51
[9 empty] | 30770.83 |  | 1923.18 | 30770.83
| Итого по локальной смете: Установка сплит-систем | [7 empty] | 2778148.82
| Итого по смете: Установка сплит-систем | [7 empty] | 2778148.82 | [9 empty] | Итого по смете: Установка сплит-систем
|  |  | НДС 20% | [5 empty] | 555629.76
|  |  | Итого с НДС | [5 empty] | 3333778.58
Итого с учетом снижения по ауцкиону 933 457 (девятьсот тридцать три тысячи четыреста пятьдесят семь) руб. 82 коп., в том числе НДС
Сдал
|  |  | (должность) |  |  |  | (подпись) |  | (расшифровка подписи)
М.П.
Принял
|  | (должность) |  |  |  |  | (подпись) |  | (расшифровка подписи)

## кс3
Smeta.RU | [5 empty] | Унифицированная форма № КС-3
Утверждена постановлением Госкомстата России
от 11.11.99. № 100
Коды
[7 empty] | Форма по ОКУД |  | 322001
Инвестор | [7 empty] | по ОКПО
организация, адрес, телефон, факс
Заказчик (генподрядчик) | [7 empty] | по ОКПО | 0
организация, адрес, телефон, факс
Подрядчик (субподрядчик) | [7 empty] | по ОКПО | 45267383
организация, адрес, телефон, факс
Стройка | [7 empty] | по ОКПО
|  | наименование, адрес |  |  |  | Вид деятельности по ОКДП
|  |  | Договор подряда (контракт) |  |  |  | номер
дата
Вид операции
|  | Номер документа | Дата составления |  |  |  | Отчетный период
[7 empty] | с |  | по
|  | 1 | 2023-02-16 |  |  |  | 2022-10-18 |  | 2023-02-16
СПРАВКА
СТОИМОСТИ ВЫПОЛНЕННЫХ РАБОТ И ЗАТРАТ
№ п/п | Наименование пусковых комплексов, объектов, видов работ, оборудования, затрат |  |  | Код | Стоимость выполненных работ и затрат
[5 empty] | с начала проведения работ |  | с начала года по отчетный период включительно |  | в том числе за отчетный месяц
1 | 2 |  |  | 3 | 4 |  | 5 |  | 6
| Всего работ и затрат, включаемых в стоимость |  |  |  | 777881.5167 |  | 777881.5167 |  | 777881.5167
| В том числе: |  |  |  | 777881.5167 |  | 777881.5167 |  | 777881.5167
Итого | [8 empty] | 777881.5167
НДС 20% | [8 empty] | 155576.3033
Всего с учетом НДС | [8 empty] | 933457.82
Заказчик (генподрядчик)
|  | должность |  |  | подпись |  |  | расшифровка подпись
МП
Подрядчик (субподрядчик)
|  | должность |  |  | подпись |  |  | расшифровка подпись
МП

## Дефектная ведомость
Smeta.RU
"УТВЕРЖДАЮ"
___________________________
___________________________
" ___ " ___________ 20 ___ г.
Дефектный акт
Установка сплит-систем |  |  |  |  | На капитальный ремонт Установка сплит-систем
Мы, нижеподписавшиеся, произвели осмотр объекта
и постановили произвести ремонт объекта в
следующем объеме:
№ п/п | Наименование работ и затрат | Единица измерения | Количество | Примечание
1 | 2 | 3 | 4 | 5
Установка сплит-систем
1 | Установка внутреннего блока сплит-системы весом до 10 кг (без стоимости блока) | шт. | 23
2 | Установка внутреннего блока сплит-системы весом до 15 кг (без стоимости блока) | шт. | 3
3 | Установка наружного блока сплит-системы весом до 30 кг (без стоимости блока и кронштейнов) | шт. | 23
3.1 | Сплит-система Hisense NEO Classic A AS-09HR4SYCDC5 UPGRADE(или эквивалент) | шт. | 16
3.2 | Сплит-система Hisense NEO Classic A AS-12HR4SVDDC15 UPGRADE (или эквивалент) | шт. | 7
3.3 | Средства крепления - кронштейн и подставка под оборудование из сортовой стали | кг | 101.2
4 | Установка наружного блока сплит-системы весом до 50 кг (без стоимости блока и кронштейнов) | шт. | 3
4.1 | Сплит-система Hisense NEO Classic A AS-24HR4SBADC005 UPGRADE (или эквивалент) | шт. | 3
4.2 | Средства крепления - кронштейн и подставка под оборудование из сортовой стали | кг | 15
5 | Прокладка трубопроводов из медных труб на условное давление до 2,5 МПа: наружный диаметр труб 18 мм (без стоимости труб) | 10 м | 28.8
5.1 | Трубы медные для систем кондиционирования, наружный диаметр (толщина стенки), мм, 6,35 (0,76) | м | 122.57
5.2 | Трубы медные для систем кондиционирования, наружный диаметр (толщина стенки), мм, 9,52 (0,81) | м | 112.27
5.3 | Трубы медные для систем кондиционирования, наружный диаметр (толщина стенки), мм, 12,7 (0,81) | м | 36.05
5.4 | Трубы медные для систем кондиционирования, наружный диаметр (толщина стенки), мм, 15,9 (0,89) | м | 25.75
5.5 | Вода | м3 | -2.3328
6 | Изоляция трубопроводов изделиями из вспененного каучука, вспененного полиэтилена, трубками без нанесения на поверхность изоляции защитной окраски (без стоимости трубок, клея, листов, лент изоляционных) | 10 м | 28.8
6.1 | Лента самоклеящаяся, ширина 50 мм, толщина 3 мм, тип "K-Flex ST" | м | 302.4
6.2 | Трубки теплоизоляционные из вспененного каучука типа "К-Flex ST" для поверхностей с температурой от -40°C до +105°С, внутренний диаметр (толщина) 6 (9) мм | м | 124.95
6.3 | Трубки теплоизоляционные из вспененного каучука типа "К-Flex ST" для поверхностей с температурой от -40°C до +105°С, внутренний диаметр (толщина) 10 (13) мм | м | 14.45
6.4 | Трубки теплоизоляционные из вспененного каучука типа "К-Flex ST" для поверхностей с температурой от -40°C до +105°С, внутренний диаметр (толщина) 15 (13) мм | м | 36.75
6.5 | Трубки теплоизоляционные из вспененного каучука типа "К-Flex ST" для поверхностей с температурой от -40°C до +105°С, внутренний диаметр (толщина) 18 (13) мм | м | 26.25
7 | Установка сосуда влагоотделительного, разделительного, конденсационного, уравнительного (без стоимости материалов) | шт. | 5
7.1 | Дренажная ПОМПА ASPEN MINI AQUA SILENT+(или эквивалент) | шт. | 5
8 | Установка механизма исполнительного массой до 20 кг (без стоимости материалов) | шт. | 23
8.1 | Зимний комплект РДК 9,6 для NEO PREMIUM CLASSIC A (или эквивалент) | шт. | 23
9 | Прокладка труб гофрированных поливинилхлоридных наружным диаметром 20 мм открыто по стенам и потолкам с установкой соединительных коробок | 100 м | 0.22
9.1 | Коробки для выполнения соединений и ответвлений электрических кабелей и проводов сечением до 4 мм2, прокладываемых в неметаллических трубах, тип КОР-73 УЗ | шт. | -1.1
10 | Затягивание проводов и кабелей в проложенные трубы и металлические рукава, провод первый одножильный или многожильный в общей оплетке, суммарное сечение до 16 мм2 (без стоимости материалов) | 100 м | 0.22
10.1 | Нагреватель дренажа HD 110 (или эквивалент) | шт. | 22
11 | Прокладка пластикового кабель-канала - по бетонному основанию / сечение 60х40 мм | 100 м | 0.91
11.1 | Кабель-канал, размер 60х60 2000 мм белый | м | 91
11.2 | Кабель-каналы, размер 60х40 мм: кабель-каналы | м | -91
11.3 | Кабель-каналы, размер 60х40 мм: заглушки | шт. | -13.65
11.4 | Кабель-каналы, размер 60х40 мм: накладки стыковые | шт. | -3.64
11.5 | Кабель-каналы, размер 60х40 мм: тройники | шт. | -1.82
11.6 | Кабель-каналы, размер 60х40 мм: углы внутренние | шт. | -1.82
11.7 | Кабель-каналы, размер 60х40 мм: углы наружные | шт. | -13.65
11.8 | Кабель-каналы, размер 60х40 мм: углы плоские | шт. | -1.82
12 | Прокладка проводов и кабелей в коробах, провод сечением до 35 мм2 | 100 м | 1.44
12.1 | П2432. Провод ПВС 5х1,5 кв.мм белый ГОСТ (Брэкс Брянск)(или эквивалент) | м | 148.32
12.2 | Провода силовые с медными жилами в поливинилхлоридной изоляции, марка ПуГВ, номинальное напряжение до 450 В, число жил и сечение 1х10 мм2 | км | -0.14832
13 | Прокладка трубопроводов канализации из ПВХ труб диаметром до 50 мм (без стоимости арматуры) | 100 м | 1.61
13.1 | Трубки дренажные поливинилхлоридные, диаметр 16мм | м | 161
13.2 | Капиллярная трубка 6 мм (или эквивалент) | м | 24
13.3 | Вода | м3 | -0.31717
13.4 | Заготовки трубные поливинилхлоридные, внутренней канализации без средств крепления, диаметр 50 мм | м | -160.678
13.5 | Кольца резиновые уплотнительные для канализации из поливинилхлоридных труб, диаметр 110 мм | шт. | -19.32
14 | Установка щитков осветительных на стене распорными дюбелями, масса щитка до 6 кг (без стоимости щитков) | шт. | 27
14.1 | Е0310. Бокс UNK40-02-2 белый на 2 модуля темная прозрачная дверь IP41 (Текфор Москва)(или эквивалент) | шт. | 27
15 | Установка DIN-рейки (без стоимости DIN-рейки) | 100 м | 0.02025
15.1 | Б2501. DIN-рейка 07-03-001 7,5х35х75мм оцинкованная металлическая (Текфор Москва)(или эквивалент) | шт. | 27
16 | Установка выключателя установочного автоматического (автомата) или неавтоматического одно-, двух-, трехполюсного на конструкции на стене или колонне на ток до 25 А | шт. | 49
17 | Прокладка труб гофрированных поливинилхлоридных наружным диаметром 20 мм открыто по стенам и потолкам с установкой соединительных коробок | 100 м | 0.27
17.1 | Коробки для выполнения соединений и ответвлений электрических кабелей и проводов сечением до 4 мм2, прокладываемых в неметаллических трубах, тип КОР-73 УЗ | шт. | -1.35
18 | Прокладка пластикового кабель-канала - по бетонному основанию / сечение 40х20 мм | 100 м | 0.74
18.1 | Кабель-каналы, размер 40х20 мм: заглушки | шт. | -11.1
18.2 | Кабель-каналы, размер 40х20 мм: накладки стыковые | шт. | -2.96
18.3 | Кабель-каналы, размер 40х20 мм: углы внутренние | шт. | -1.48
18.4 | Кабель-каналы, размер 40х20 мм: углы наружные | шт. | -11.1
18.5 | Кабель-каналы, размер 40х20 мм: углы плоские | шт. | -1.48
19 | Затягивание проводов и кабелей в проложенные трубы и металлические рукава, провод первый одножильный или многожильный в общей оплетке, суммарное сечение до 16 мм2 (без стоимости материалов) | 100 м | 0.33
19.1 | Кабели силовые, с медными жилами, с изоляц. и оболоч.из ПВХ пластиката пониж.пожар.опасности, не распростр.горение, с пониж.дымо- и газовыделением и с низк.токсич-тью продуктов горения, напряж.1000 В, марка ВВГнг(А)-LSLTx, число жил и сечение, мм2: 3х2,5 | км | 0.03366
20 | Прокладка проводов и кабелей в коробах, провод сечением до 35 мм2 | 100 м | 4.8
20.1 | Кабели силовые, с медными жилами, с изоляц. и оболоч.из ПВХ пластиката пониж.пожар.опасности, не распростр.горение, с пониж.дымо- и газовыделением и с низк.токсич-тью продуктов горения, напряж.1000 В, марка ВВГнг(А)-LSLTx, число жил и сечение, мм2: 3х2,5 | км | 0.4896
20.2 | Провода силовые с медными жилами в поливинилхлоридной изоляции, марка ПуГВ, номинальное напряжение до 450 В, число жил и сечение 1х10 мм2 | км | -0.4944
21 | Сверление сквозных отверстий в бетонных стенах и полах электроперфоратором, диаметр отверстия до 30 мм, глубина сверления 100 мм | 100 отверстий | 0.05
22 | Добавлять на каждые 50 мм глубины сверления сверх 100 мм к поз. 50-3204-11-9 | 100 отверстий | 0.05
23 | Заделка отверстий и гнезд в стенах бетонных, площадь заделки 0,1 м2 | м3 | 0.000295
24 | Установка химических анкеров в готовые отверстия | 100 компл. | 0.02
25 | Прокладка лотков металлических штампованных по установленным конструкциям, ширина лотков до 200 мм (без стоимости лотков) | т | 0.00648
25.1 | Лоток 35260 50х50х0,7 L=3000 перфорированный (ДКС)(или эквивалент) | м | 9
25.2 | М9404. Крышка 35520 L=3000 для лотков шириной 50мм (ДКС)(или эквивалент) | м | 9
25.3 | М9835. Консоль BBL4010 ML 100мм с опорой, облегченная (ДКС)(или эквивалент) | шт. | 9
26 | Прокладка профиля перфорированного монтажного длиной 2 м (без стоимости профиля) | 100 шт. | 0.11
26.1 | М1914. Швеллер К347Ц перфорированный 32х20х2мм L=2м оцинкованный лист (КЗЭМИ Курган)(или эквивалент) | м | 22
27 | Вышки телескопические на автомобиле, высота до 25 м | маш.-ч | 16
Заказчик _________________

## RV_DATA (hidden)
BuildingFinished | Trud | Mash | Mat | MatZak | Oborud | OborudZak | ZeroStoim | NegativeKoll | ReUnionKollResurcy | UnionOneUchRes | IdLevel | ViewCodes | UnionCodes
1 | 1 | 1 | 1 | 1 | 1 | 1 | 0 | 1 | 0 | 1 | 43095088 | 0 | 0
TYPE | SOURCE_LINK | RABMAT_EX | TIP_RAB | TYPE_TRUD | TAB | NAME | EDIZM | KOLL | UCH | PRICE_B | PRICE_ED | STOIM_B | PRICE_C | STOIM_C | ZPM_B | ZPM_ED | STOIM_ZPM_B | ZPM_C | STOIM_ZPM_C | RABMAT | WBS | CBSI | CBSII | CRC_GR_RES | CRC_B | CRC_C
3 | 20 |  |  |  |  | Установка сплит-систем
20 | 5 | 3 | 0 | 0 | 21.1-25-137 | Лента изоляционная ПВХ, размер 15х0,2 мм | шт. | 23 | 1 | 24.65 | 24.65 | 566.95 | 24.65 | 566.95 | 0 | 0 | 0 | 0 | 0 | 3 |  |  |  | 941169148 | -138492900 | -138492900
20 | 4 | 3 | 0 | 0 | 21.1-11-198 | Дюбели пластмассовые | шт. | 92 | 1 | 1.43 | 5.72 | 131.56 | 1.43 | 131.56 | 0 | 0 | 0 | 0 | 0 | 3 |  |  |  | 447429166 | 1963942266 | 1963942266
20 | 3 | 2 | 0 | 0 | 22.1-30-56 | Шуруповерты | маш.-ч | 3.22 | 1 | 5.17 | 0.72 | 16.56 | 5.17 | 16.56 | 0.01 | 0 | 0 | 0.01 | 0 | 2 |  |  |  | 1197532078 | 1866338156 | 1866338156
20 | 2 | 2 | 0 | 0 | 22.1-30-103 | Перфораторы электрические, мощность до 800 Вт | маш.-ч | 5.75 | 1 | 8.1 | 2.03 | 46.69 | 8.1 | 46.69 | 1.03 | 0.26 | 5.98 | 1.03 | 5.98 | 2 |  |  |  | 259953263 | 921425808 | 921425808
20 | 10 | 3 | 0 | 0 | 21.1-25-137 | Лента изоляционная ПВХ, размер 15х0,2 мм | шт. | 3 | 1 | 24.65 | 24.65 | 73.95 | 24.65 | 73.95 | 0 | 0 | 0 | 0 | 0 | 3 |  |  |  | 941169148 | -138492900 | -138492900
20 | 9 | 3 | 0 | 0 | 21.1-11-198 | Дюбели пластмассовые | шт. | 12 | 1 | 1.43 | 5.72 | 17.16 | 1.43 | 17.16 | 0 | 0 | 0 | 0 | 0 | 3 |  |  |  | 447429166 | 1963942266 | 1963942266
20 | 8 | 2 | 0 | 0 | 22.1-30-56 | Шуруповерты | маш.-ч | 0.42 | 1 | 5.17 | 0.72 | 2.16 | 5.17 | 2.16 | 0.01 | 0 | 0 | 0.01 | 0 | 2 |  |  |  | 1197532078 | 1866338156 | 1866338156
20 | 7 | 2 | 0 | 0 | 22.1-30-103 | Перфораторы электрические, мощность до 800 Вт | маш.-ч | 0.75 | 1 | 8.1 | 2.03 | 6.09 | 8.1 | 6.09 | 1.03 | 0.26 | 0.78 | 1.03 | 0.78 | 2 |  |  |  | 259953263 | 921425808 | 921425808
20 | 19 | 3 | 0 | 0 | 21.1-25-303 | Резина листовая вулканизированная | кг | 18.4 | 1 | 332.92 | 266.34 | 6125.82 | 332.92 | 6125.82 | 0 | 0 | 0 | 0 | 0 | 3 |  |  |  | -2022254214 | 974756046 | 974756046
20 | 18 | 3 | 0 | 0 | 21.1-25-219 | Пена монтажная | л | 17.25 | 1 | 265.53 | 199.15 | 4580.45 | 265.53 | 4580.45 | 0 | 0 | 0 | 0 | 0 | 3 |  |  |  | 766870025 | -63983842 | -63983842
20 | 17 | 3 | 0 | 0 | 21.1-25-137 | Лента изоляционная ПВХ, размер 15х0,2 мм | шт. | 23 | 1 | 24.65 | 24.65 | 566.95 | 24.65 | 566.95 | 0 | 0 | 0 | 0 | 0 | 3 |  |  |  | 941169148 | -138492900 | -138492900
20 | 16 | 3 | 0 | 0 | 21.1-11-198 | Дюбели пластмассовые | шт. | 92 | 1 | 1.43 | 5.72 | 131.56 | 1.43 | 131.56 | 0 | 0 | 0 | 0 | 0 | 3 |  |  |  | 447429166 | 1963942266 | 1963942266
20 | 15 | 3 | 0 | 0 | 21.1-11-13 | Болты строительные анкерные с гайками | кг | 18.4 | 1 | 169.2348 | 135.39 | 3113.97 | 169.23 | 3113.97 | 0 | 0 | 0 | 0 | 0 | 3 |  |  |  | 1515502647 | 1397574405 | -998879615
20 | 14 | 2 | 0 | 0 | 22.1-4-26 | Лебедки ручные, грузоподъемность до 1 т | маш.-ч | 4.83 | 1 | 2.85 | 0.6 | 13.8 | 2.85 | 13.8 | 1.32 | 0.28 | 6.44 | 1.32 | 6.44 | 2 |  |  |  | -1622335805 | 1306393790 | 1306393790
20 | 13 | 2 | 0 | 0 | 22.1-30-56 | Шуруповерты | маш.-ч | 4.37 | 1 | 5.17 | 0.98 | 22.54 | 5.17 | 22.54 | 0.01 | 0 | 0 | 0.01 | 0 | 2 |  |  |  | 1197532078 | 1866338156 | 1866338156
20 | 12 | 2 | 0 | 0 | 22.1-30-103 | Перфораторы электрические, мощность до 800 Вт | маш.-ч | 8.74 | 1 | 8.1 | 3.08 | 70.84 | 8.1 | 70.84 | 1.03 | 0.39 | 8.97 | 1.03 | 8.97 | 2 |  |  |  | 259953263 | 921425808 | 921425808
18 | 27 | 3 | 4 | 0 | Цена поставщика | Сплит-система Hisense NEO Classic A AS-09HR4SYCDC5 UPGRADE(или эквивалент) | шт. | 16 | 1 | 44958.33 |  | 719333.28 | 44958.33 | 719333.28 | 0 |  | 0 | 0 | 0 | 3 |  |  |  | -2116019530 | 1037448740 | 1037448740
18 | 28 | 3 | 4 | 0 | Цена поставщика | Сплит-система Hisense NEO Classic A AS-12HR4SVDDC15 UPGRADE (или эквивалент) | шт. | 7 | 1 | 59583.33 |  | 417083.31 | 59583.33 | 417083.31 | 0 |  | 0 | 0 | 0 | 3 |  |  |  | -1160167481 | -977204262 | -977204262
18 | 30 | 3 | 4 | 0 | 21.19-12-33 | Средства крепления - кронштейн и подставка под оборудование из сортовой стали | кг | 101.2 | 1 | 156.56 |  | 15843.87 | 156.56 | 15843.87 | 0 |  | 0 | 0 | 0 | 3 |  |  |  | -764671881 | -266459654 | -266459654
20 | 29 | 3 | 0 | 0 | 21.1-25-303 | Резина листовая вулканизированная | кг | 2.4 | 1 | 332.92 | 266.34 | 799.02 | 332.92 | 799.02 | 0 | 0 | 0 | 0 | 0 | 3 |  |  |  | -2022254214 | 974756046 | 974756046
20 | 28 | 3 | 0 | 0 | 21.1-25-219 | Пена монтажная | л | 2.25 | 1 | 265.53 | 199.15 | 597.45 | 265.53 | 597.45 | 0 | 0 | 0 | 0 | 0 | 3 |  |  |  | 766870025 | -63983842 | -63983842
20 | 27 | 3 | 0 | 0 | 21.1-25-137 | Лента изоляционная ПВХ, размер 15х0,2 мм | шт. | 3 | 1 | 24.65 | 24.65 | 73.95 | 24.65 | 73.95 | 0 | 0 | 0 | 0 | 0 | 3 |  |  |  | 941169148 | -138492900 | -138492900
20 | 26 | 3 | 0 | 0 | 21.1-11-198 | Дюбели пластмассовые | шт. | 12 | 1 | 1.43 | 5.72 | 17.16 | 1.43 | 17.16 | 0 | 0 | 0 | 0 | 0 | 3 |  |  |  | 447429166 | 1963942266 | 1963942266
20 | 25 | 3 | 0 | 0 | 21.1-11-13 | Болты строительные анкерные с гайками | кг | 2.4 | 1 | 169.2348 | 135.39 | 406.17 | 169.23 | 406.17 | 0 | 0 | 0 | 0 | 0 | 3 |  |  |  | 1515502647 | 1397574405 | -998879615
20 | 24 | 2 | 0 | 0 | 22.1-4-26 | Лебедки ручные, грузоподъемность до 1 т | маш.-ч | 0.63 | 1 | 2.85 | 0.6 | 1.8 | 2.85 | 1.8 | 1.32 | 0.28 | 0.84 | 1.32 | 0.84 | 2 |  |  |  | -1622335805 | 1306393790 | 1306393790
20 | 23 | 2 | 0 | 0 | 22.1-30-56 | Шуруповерты | маш.-ч | 0.57 | 1 | 5.17 | 0.98 | 2.94 | 5.17 | 2.94 | 0.01 | 0 | 0 | 0.01 | 0 | 2 |  |  |  | 1197532078 | 1866338156 | 1866338156
20 | 22 | 2 | 0 | 0 | 22.1-30-103 | Перфораторы электрические, мощность до 800 Вт | маш.-ч | 1.14 | 1 | 8.1 | 3.08 | 9.24 | 8.1 | 9.24 | 1.03 | 0.39 | 1.17 | 1.03 | 1.17 | 2 |  |  |  | 259953263 | 921425808 | 921425808
18 | 32 | 3 | 4 | 0 | Цена поставщика | Сплит-система Hisense NEO Classic A AS-24HR4SBADC005 UPGRADE (или эквивалент) | шт. | 3 | 1 | 115375 |  | 346125 | 115375 | 346125 | 0 |  | 0 | 0 | 0 | 3 |  |  |  | 1106892021 | 1258054017 | 1258054017
18 | 33 | 3 | 4 | 0 | 21.19-12-33 | Средства крепления - кронштейн и подставка под оборудование из сортовой стали | кг | 15 | 1 | 156.56 |  | 2348.4 | 156.56 | 2348.4 | 0 |  | 0 | 0 | 0 | 3 |  |  |  | -764671881 | -266459654 | -266459654
20 | 44 | 3 | 0 | 0 | 21.1-4-2 | Ацетилен технический | м3 | 1.3536 | 1 | 630.86 | 29.65 | 853.92 | 630.86 | 853.92 | 0 | 0 | 0 | 0 | 0 | 3 |  |  |  | -1697252500 | 225945017 | 225945017
20 | 43 | 3 | 0 | 0 | 21.1-4-10 | Кислород технический газообразный | м3 | 1.5552 | 1 | 53.64 | 2.9 | 83.52 | 53.64 | 83.52 | 0 | 0 | 0 | 0 | 0 | 3 |  |  |  | -619323657 | 487110707 | 487110707
20 | 37 | 3 | 0 | 0 | 21.1-16-16 | Бура техническая | кг | 0.06048 | 1 | 232.27 | 0.49 | 14.11 | 232.27 | 14.11 | 0 | 0 | 0 | 0 | 0 | 3 |  |  |  | 1126836785 | 1152337358 | 1152337358
20 | 36 | 3 | 0 | 0 | 21.1-15-50 | Припой, сплав "Вуда" | кг | 0.6048 | 1 | 844.3296 | 17.73 | 510.62 | 844.33 | 510.62 | 0 | 0 | 0 | 0 | 0 | 3 |  |  |  | -501209439 | 1481902069 | -1723879306
20 | 35 | 2 | 0 | 0 | 22.1-4-30 | Лебедки электрические, грузоподъемность до 0,5 т | маш.-ч | 12.96 | 1 | 17.3 | 7.79 | 224.35 | 17.3 | 224.35 | 0.09 | 0.04 | 1.15 | 0.09 | 1.15 | 2 |  |  |  | -1274881073 | 2129725641 | 2129725641
20 | 34 | 2 | 0 | 0 | 22.1-30-41 | Станки трубогибочные для труб диаметром 200-500 мм | маш.-ч | 1.44 | 1 | 530.82 | 26.54 | 764.35 | 530.82 | 764.35 | 445.52 | 22.28 | 641.66 | 445.52 | 641.66 | 2 |  |  |  | 817349807 | -567638061 | -567638061
20 | 33 | 2 | 0 | 0 | 22.1-18-7 | Автомобили грузовые бортовые, грузоподъемность до 5 т | маш.-ч | 3.168 | 1 | 1187.63 | 130.64 | 3762.43 | 1187.63 | 3762.43 | 328.19 | 36.1 | 1039.68 | 328.19 | 1039.68 | 2 |  |  |  | 1686702969 | 723722512 | 723722512
20 | 32 | 2 | 0 | 0 | 22.1-17-23 | Газовые горелки | маш.-ч | 1.728 | 1 | 6.37 | 0.38 | 10.94 | 6.37 | 10.94 | 3.12 | 0.19 | 5.47 | 3.12 | 5.47 | 2 |  |  |  | 315489092 | 1493344411 | 1493344411
18 | 35 | 3 | 4 | 0 | 21.12-7-37 | Трубы медные для систем кондиционирования, наружный диаметр (толщина стенки), мм, 6,35 (0,76) | м | 122.57 | 1 | 128.81 |  | 15788.24 | 128.81 | 15788.24 | 0 |  | 0 | 0 | 0 | 3 |  |  |  | -797199161 | 1265234879 | 1265234879
18 | 36 | 3 | 4 | 0 | 21.12-7-31 | Трубы медные для систем кондиционирования, наружный диаметр (толщина стенки), мм, 9,52 (0,81) | м | 112.27 | 1 | 230.24 |  | 25849.04 | 230.24 | 25849.04 | 0 |  | 0 | 0 | 0 | 3 |  |  |  | 1049557422 | -1870134665 | -1870134665
18 | 37 | 3 | 4 | 0 | 21.12-7-32 | Трубы медные для систем кондиционирования, наружный диаметр (толщина стенки), мм, 12,7 (0,81) | м | 36.05 | 1 | 314.05 |  | 11321.5 | 314.05 | 11321.5 | 0 |  | 0 | 0 | 0 | 3 |  |  |  | -253640361 | 1686514933 | 1686514933
18 | 38 | 3 | 4 | 0 | 21.12-7-36 | Трубы медные для систем кондиционирования, наружный диаметр (толщина стенки), мм, 15,9 (0,89) | м | 25.75 | 1 | 423.43 |  | 10903.32 | 423.43 | 10903.32 | 0 |  | 0 | 0 | 0 | 3 |  |  |  | 1741320992 | -1400386671 | -1400386671
20 | 46 | 3 | 0 | 0 | 21.1-11-134 | Клипсы для крепления изоляции | шт. | 86.4 | 1 | 2.25 | 6.75 | 194.4 | 2.25 | 194.4 | 0 | 0 | 0 | 0 | 0 | 3 |  |  |  | 101651921 | 310920131 | 310920131
18 | 41 | 3 | 4 | 0 | 21.1-25-623 | Лента самоклеящаяся, ширина 50 мм, толщина 3 мм, тип "K-Flex ST" | м | 302.4 | 1 | 44.3 |  | 13396.32 | 44.3 | 13396.32 | 0 |  | 0 | 0 | 0 | 3 |  |  |  | -1450401990 | 2040612030 | 2040612030
18 | 43 | 3 | 4 | 0 | 21.1-14-83 | Трубки теплоизоляционные из вспененного каучука типа "К-Flex ST" для поверхностей с температурой от -40°C до +105°С, внутренний диаметр (толщина) 6 (9) мм | м | 124.95 | 1 | 28.54 |  | 3566.07 | 28.54 | 3566.07 | 0 |  | 0 | 0 | 0 | 3 |  |  |  | 569689119 | 903558844 | 903558844
18 | 44 | 3 | 4 | 0 | 21.1-14-84 | Трубки теплоизоляционные из вспененного каучука типа "К-Flex ST" для поверхностей с температурой от -40°C до +105°С, внутренний диаметр (толщина) 10 (13) мм | м | 14.45 | 1 | 49.21 |  | 711.08 | 49.21 | 711.08 | 0 |  | 0 | 0 | 0 | 3 |  |  |  | 1778712650 | 900014526 | 900014526
18 | 45 | 3 | 4 | 0 | 21.1-14-86 | Трубки теплоизоляционные из вспененного каучука типа "К-Flex ST" для поверхностей с температурой от -40°C до +105°С, внутренний диаметр (толщина) 15 (13) мм | м | 36.75 | 1 | 53.95 |  | 1982.66 | 53.95 | 1982.66 | 0 |  | 0 | 0 | 0 | 3 |  |  |  | -1708005179 | -1472929815 | -1472929815
18 | 46 | 3 | 4 | 0 | 21.1-14-87 | Трубки теплоизоляционные из вспененного каучука типа "К-Flex ST" для поверхностей с температурой от -40°C до +105°С, внутренний диаметр (толщина) 18 (13) мм | м | 26.25 | 1 | 56.87 |  | 1492.84 | 56.87 | 1492.84 | 0 |  | 0 | 0 | 0 | 3 |  |  |  | -558289174 | 1660112677 | 1660112677
20 | 62 | 2 | 0 | 0 | 22.1-30-67 | Прессы гидравлические с электроприводом | маш.-ч | 18.1 | 1 | 6.78 | 24.54 | 122.7 | 6.78 | 122.7 | 0.09 | 0.33 | 1.65 | 0.09 | 1.65 | 2 |  |  |  | -543502032 | 1363942550 | 1363942550
20 | 61 | 2 | 0 | 0 | 22.1-13-14 | Установки для сварки ручной дуговой (постоянного тока) | маш.-ч | 1.45 | 1 | 28.33 | 8.22 | 41.1 | 28.33 | 41.1 | 0.14 | 0.04 | 0.2 | 0.14 | 0.2 | 2 |  |  |  | 936884598 | 363005238 | 363005238
20 | 60 | 2 | 0 | 0 | 22.1-10-5 | Компрессоры с дизельным двигателем прицепные до 5 м3/мин | маш.-ч | 4.4 | 1 | 782.34 | 688.46 | 3442.3 | 782.34 | 3442.3 | 444.33 | 391.01 | 1955.05 | 444.33 | 1955.05 | 2 |  |  |  | 531549669 | 1453364853 | 1453364853
18 | 56 | 3 | 4 | 0 | Цена поставщика | Дренажная ПОМПА ASPEN MINI AQUA SILENT+(или эквивалент) | шт. | 5 | 1 | 8120.67 |  | 40603.35 | 8120.67 | 40603.35 | 0 |  | 0 | 0 | 0 | 3 |  |  |  | -1350317839 | -1461898446 | -1461898446
18 | 59 | 3 | 4 | 0 | Цена поставщика | Зимний комплект РДК 9,6 для NEO PREMIUM CLASSIC A (или эквивалент) | шт. | 23 | 1 | 7895.33 |  | 181592.59 | 7895.33 | 181592.59 | 0 |  | 0 | 0 | 0 | 3 |  |  |  | 1618422261 | -606803838 | -606803838
20 | 73 | 3 | 0 | 0 | 21.7-3-2 | Буры с победитовым наконечником, с хвостовиком SDS-plus, размеры 10х160 мм | шт. | 0.33 | 1 | 246.94 | 370.41 | 81.49 | 246.94 | 81.49 | 0 | 0 | 0 | 0 | 0 | 3 |  |  |  | -415068326 | -630482832 | -630482832
20 | 71 | 3 | 0 | 0 | 21.21-5-358 | Держатели пластиковые с защелкой для крепления труб, рукавов и гибких вводов диаметром 20 мм | 100 шт. | 0.22 | 1 | 261.24 | 261.24 | 57.47 | 261.24 | 57.47 | 0 | 0 | 0 | 0 | 0 | 3 |  |  |  | -1648766190 | -1681806817 | -1681806817
20 | 70 | 3 | 0 | 0 | 21.12-5-136 | Трубы электротехнические гофрированные, поливинилхлоридные, негорючие, с зондом, наружный диаметр 20 мм | м | 22.44 | 1 | 12.1 | 1234.2 | 271.52 | 12.1 | 271.52 | 0 | 0 | 0 | 0 | 0 | 3 |  |  |  | 436151271 | 916764073 | 916764073
20 | 69 | 3 | 0 | 0 | 21.1-11-198 | Дюбели пластмассовые | шт. | 26.4 | 1 | 1.43 | 171.6 | 37.75 | 1.43 | 37.75 | 0 | 0 | 0 | 0 | 0 | 3 |  |  |  | 447429166 | 1963942266 | 1963942266
20 | 68 | 3 | 0 | 0 | 21.1-11-108 | Шурупы - саморезы, размер 3,5х45 мм | т | 0.0004884 | 1 | 327543.38 | 727.15 | 159.97 | 327543.38 | 159.97 | 0 | 0 | 0 | 0 | 0 | 3 |  |  |  | 335561789 | 580511363 | 580511363
20 | 67 | 2 | 0 | 0 | 22.1-30-56 | Шуруповерты | маш.-ч | 0.1056 | 1 | 5.17 | 2.48 | 0.55 | 5.17 | 0.55 | 0.01 | 0 | 0 | 0.01 | 0 | 2 |  |  |  | 1197532078 | 1866338156 | 1866338156
20 | 66 | 2 | 0 | 0 | 22.1-30-103 | Перфораторы электрические, мощность до 800 Вт | маш.-ч | 1.067 | 1 | 8.1 | 39.29 | 8.64 | 8.1 | 8.64 | 1.03 | 5 | 1.1 | 1.03 | 1.1 | 2 |  |  |  | 259953263 | 921425808 | 921425808
18 | 64 | 3 | 4 | 0 | Цена поставщика | Нагреватель дренажа HD 110 (или эквивалент) | шт. | 22 | 1 | 650 |  | 14300 | 650 | 14300 | 0 |  | 0 | 0 | 0 | 3 |  |  |  | 812398041 | -235121404 | -235121404
20 | 87 | 3 | 0 | 0 | 21.7-3-54 | Сверло с алмазным покрытием, диаметр 6 мм | шт. | 3.64 | 1 | 1561.93 | 6247.72 | 5685.43 | 1561.93 | 5685.43 | 0 | 0 | 0 | 0 | 0 | 3 |  |  |  | 1830738769 | -848729506 | -848729506
20 | 79 | 3 | 0 | 0 | 21.1-11-81 | Патроны, калибр 6,8/11 М для дюбеля | 100 шт. | 3.64 | 1 | 1126.26 | 4505.04 | 4099.59 | 1126.26 | 4099.59 | 0 | 0 | 0 | 0 | 0 | 3 |  |  |  | -972910948 | 2117804491 | 2117804491
20 | 78 | 3 | 0 | 0 | 21.1-11-108 | Шурупы - саморезы, размер 3,5х45 мм | т | 0.0006734 | 1 | 327543.38 | 242.38 | 220.57 | 327543.38 | 220.57 | 0 | 0 | 0 | 0 | 0 | 3 |  |  |  | 335561789 | 580511363 | 580511363
20 | 77 | 2 | 0 | 0 | 22.1-30-102 | Дрели электрические, двухскоростные, мощностью 600 Вт | маш.-ч | 0.1365 | 1 | 7.81 | 1.17 | 1.06 | 7.81 | 1.06 | 1.03 | 0.15 | 0.14 | 1.03 | 0.14 | 2 |  |  |  | -1879814166 | -2067572800 | -2067572800
20 | 76 | 2 | 0 | 0 | 22.1-30-10 | Перфораторы электрические, мощность до 500 Вт | маш.-ч | 11.83 | 1 | 3.14 | 40.82 | 37.15 | 3.14 | 37.15 | 0.01 | 0.13 | 0.12 | 0.01 | 0.12 | 2 |  |  |  | -376097338 | -249007219 | -249007219
18 | 66 | 3 | 4 | 0 | Цена поставщика | Кабель-канал, размер 60х60 2000 мм белый | м | 91 | 1 | 238.33 |  | 21688.03 | 238.33 | 21688.03 | 0 |  | 0 | 0 | 0 | 3 |  |  |  | 1133486443 | 523703685 | 523703685
20 | 98 | 3 | 0 | 0 | 21.21-5-44 | Кнопки для ленты ЛМ, тип 3,5 | 1000 шт. | 0.0288 | 1 | 187.09 | 3.74 | 5.39 | 187.09 | 5.39 | 0 | 0 | 0 | 0 | 0 | 3 |  |  |  | 815111038 | 405370849 | 405370849
20 | 97 | 3 | 0 | 0 | 21.21-5-342 | Хомуты (стяжки) кабельные из полиамида, размеры 3,6х200 мм | 100 шт. | 0.432 | 1 | 118.38 | 35.51 | 51.13 | 118.38 | 51.13 | 0 | 0 | 0 | 0 | 0 | 3 |  |  |  | 1094888661 | 607614968 | 607614968
20 | 96 | 3 | 0 | 0 | 21.21-5-305 | Сжимы, тип У731М для проводников магистральных сечением от 4 до 10 мм2 и ответвительных от 1,5 до 10 мм2 | шт. | 14.4 | 1 | 21.08 | 210.8 | 303.55 | 21.08 | 303.55 | 0 | 0 | 0 | 0 | 0 | 3 |  |  |  | -560680092 | 80072426 | 80072426
20 | 95 | 3 | 0 | 0 | 21.21-5-2 | Бирки маркировочные для кабелей и проводов, тип У153 У3,5 | 1000 шт. | 0.0072 | 1 | 495.85 | 2.48 | 3.57 | 495.85 | 3.57 | 0 | 0 | 0 | 0 | 0 | 3 |  |  |  | -945376992 | -473207899 | -473207899
20 | 94 | 3 | 0 | 0 | 21.21-5-114 | Лента монтажная, тип ЛМ-5 | м | 7.92 | 1 | 3.77 | 20.74 | 29.87 | 3.77 | 29.87 | 0 | 0 | 0 | 0 | 0 | 3 |  |  |  | -1161964696 | -811331557 | -811331557
20 | 93 | 3 | 0 | 0 | 21.1-20-10 | Лента изоляционная хлопчатобумажная | кг | 0.2304 | 1 | 151.68 | 24.27 | 34.95 | 151.68 | 34.95 | 0 | 0 | 0 | 0 | 0 | 3 |  |  |  | -272147788 | -1529386601 | -1529386601
18 | 79 | 3 | 4 | 0 | Цена поставщика | П2432. Провод ПВС 5х1,5 кв.мм белый ГОСТ (Брэкс Брянск)(или эквивалент) | м | 148.32 | 1 | 154.24 |  | 22876.88 | 154.24 | 22876.88 | 0 |  | 0 | 0 | 0 | 3 |  |  |  | -453885095 | -2098064734 | -2098064734
20 | 101 | 3 | 0 | 0 | 21.1-11-21 | Болты строительные черные с гайками и шайбами (10х100мм) | т | 0.001932 | 1 | 146451.23 | 175.74 | 282.94 | 146451.23 | 282.94 | 0 | 0 | 0 | 0 | 0 | 3 |  |  |  | -1288676302 | 2018471791 | 2018471791
18 | 82 | 3 | 4 | 0 | 21.12-5-235 | Трубки дренажные поливинилхлоридные, диаметр 16мм | м | 161 | 1 | 29.15 |  | 4693.15 | 29.15 | 4693.15 | 0 |  | 0 | 0 | 0 | 3 |  |  |  | 1797441285 | 878513067 | 878513067
18 | 83 | 3 | 4 | 0 | Цена поставщика | Капиллярная трубка 6 мм (или эквивалент) | м | 24 | 1 | 43.33 |  | 1039.92 | 43.33 | 1039.92 | 0 |  | 0 | 0 | 0 | 3 |  |  |  | 1315311750 | -1353431255 | -1353431255
20 | 122 | 2 | 0 | 0 | 22.1-30-10 | Перфораторы электрические, мощность до 500 Вт | маш.-ч | 14.85 | 1 | 3.14 | 1.73 | 46.71 | 3.14 | 46.71 | 0.01 | 0.01 | 0.27 | 0.01 | 0.27 | 2 |  |  |  | -376097338 | -249007219 | -249007219
18 | 91 | 3 | 4 | 0 | Цена поставщика | Е0310. Бокс UNK40-02-2 белый на 2 модуля темная прозрачная дверь IP41 (Текфор Москва)(или эквивалент) | шт. | 27 | 1 | 313.04 |  | 8452.08 | 313.04 | 8452.08 | 0 |  | 0 | 0 | 0 | 3 |  |  |  | 1713654555 | 1487289270 | 1487289270
20 | 127 | 3 | 0 | 0 | 21.1-11-108 | Шурупы - саморезы, размер 3,5х45 мм | кг | 0.012476 | 1 | 327.5434 | 201.8 | 4.09 | 327.54 | 4.09 | 0 | 0 | 0 | 0 | 0 | 3 |  |  |  | -1273611483 | 1730502301 | 2136647437
20 | 126 | 2 | 0 | 0 | 22.1-30-63 | Ножницы листовые кривошипные (гильотинные) | маш.-ч | 0.012555 | 1 | 664.14 | 411.77 | 8.34 | 664.14 | 8.34 | 287.25 | 178.1 | 3.61 | 287.25 | 3.61 | 2 |  |  |  | 130996038 | 1934220225 | 1934220225
20 | 125 | 2 | 0 | 0 | 22.1-30-56 | Шуруповерты | маш.-ч | 0.030375 | 1 | 5.17 | 7.76 | 0.16 | 5.17 | 0.16 | 0.01 | 0.02 | 0 | 0.01 | 0 | 2 |  |  |  | 1197532078 | 1866338156 | 1866338156
20 | 124 | 2 | 0 | 0 | 22.1-30-102 | Дрели электрические, двухскоростные, мощностью 600 Вт | маш.-ч | 0.075938 | 1 | 7.81 | 29.29 | 0.59 | 7.81 | 0.59 | 1.03 | 3.86 | 0.08 | 1.03 | 0.08 | 2 |  |  |  | -1879814166 | -2067572800 | -2067572800
18 | 93 | 3 | 4 | 0 | Цена поставщика | Б2501. DIN-рейка 07-03-001 7,5х35х75мм оцинкованная металлическая (Текфор Москва)(или эквивалент) | шт. | 27 | 1 | 16.51 |  | 445.77 | 16.51 | 445.77 | 0 |  | 0 | 0 | 0 | 3 |  |  |  | 1951206550 | 1632817074 | 1632817074
20 | 131 | 3 | 0 | 0 | 21.21-5-15 | Выключатели автоматические, серия "Домовой", однополюсные с нейтралью, тип ВА 63(С), на ток: 10 А - 40 А | шт. | 49 | 1 | 281.12 | 281.12 | 13774.88 | 281.12 | 13774.88 | 0 | 0 | 0 | 0 | 0 | 3 |  |  |  | -749186359 | -1662523923 | -1662523923
20 | 130 | 2 | 0 | 0 | 22.1-30-102 | Дрели электрические, двухскоростные, мощностью 600 Вт | маш.-ч | 1.568 | 1 | 7.81 | 0.248 | 12.15 | 7.81 | 12.15 | 1.03 | 0.032 | 1.57 | 1.03 | 1.57 | 2 |  |  |  | -1879814166 | -2067572800 | -2067572800
20 | 129 | 2 | 0 | 0 | 22.1-13-15 | Аппараты сварочные | маш.-ч | 5.488 | 1 | 366.19 | 41.016 | 2009.78 | 366.19 | 2009.78 | 7.37 | 0.824 | 40.38 | 7.37 | 40.38 | 2 |  |  |  | 829511768 | -115959177 | -115959177
20 | 140 | 3 | 0 | 0 | 21.7-3-2 | Буры с победитовым наконечником, с хвостовиком SDS-plus, размеры 10х160 мм | шт. | 0.405 | 1 | 246.94 | 370.41 | 100.01 | 246.94 | 100.01 | 0 | 0 | 0 | 0 | 0 | 3 |  |  |  | -415068326 | -630482832 | -630482832
20 | 138 | 3 | 0 | 0 | 21.21-5-358 | Держатели пластиковые с защелкой для крепления труб, рукавов и гибких вводов диаметром 20 мм | 100 шт. | 0.27 | 1 | 261.24 | 261.24 | 70.53 | 261.24 | 70.53 | 0 | 0 | 0 | 0 | 0 | 3 |  |  |  | -1648766190 | -1681806817 | -1681806817
20 | 137 | 3 | 0 | 0 | 21.12-5-136 | Трубы электротехнические гофрированные, поливинилхлоридные, негорючие, с зондом, наружный диаметр 20 мм | м | 27.54 | 1 | 12.1 | 1234.2 | 333.23 | 12.1 | 333.23 | 0 | 0 | 0 | 0 | 0 | 3 |  |  |  | 436151271 | 916764073 | 916764073
20 | 136 | 3 | 0 | 0 | 21.1-11-198 | Дюбели пластмассовые | шт. | 32.4 | 1 | 1.43 | 171.6 | 46.33 | 1.43 | 46.33 | 0 | 0 | 0 | 0 | 0 | 3 |  |  |  | 447429166 | 1963942266 | 1963942266
20 | 135 | 3 | 0 | 0 | 21.1-11-108 | Шурупы - саморезы, размер 3,5х45 мм | т | 0.0005994 | 1 | 327543.38 | 727.15 | 196.33 | 327543.38 | 196.33 | 0 | 0 | 0 | 0 | 0 | 3 |  |  |  | 335561789 | 580511363 | 580511363
20 | 134 | 2 | 0 | 0 | 22.1-30-56 | Шуруповерты | маш.-ч | 0.1296 | 1 | 5.17 | 2.48 | 0.67 | 5.17 | 0.67 | 0.01 | 0 | 0 | 0.01 | 0 | 2 |  |  |  | 1197532078 | 1866338156 | 1866338156
20 | 133 | 2 | 0 | 0 | 22.1-30-103 | Перфораторы электрические, мощность до 800 Вт | маш.-ч | 1.3095 | 1 | 8.1 | 39.29 | 10.61 | 8.1 | 10.61 | 1.03 | 5 | 1.35 | 1.03 | 1.35 | 2 |  |  |  | 259953263 | 921425808 | 921425808
20 | 165 | 3 | 0 | 0 | 21.7-3-54 | Сверло с алмазным покрытием, диаметр 6 мм | шт. | 2.96 | 1 | 1561.93 | 6247.72 | 4623.31 | 1561.93 | 4623.31 | 0 | 0 | 0 | 0 | 0 | 3 |  |  |  | 1830738769 | -848729506 | -848729506
20 | 159 | 3 | 0 | 0 | 21.1-25-1021 | Кабель-каналы, размер 40х20 мм: кабель-каналы | м | 74 | 1 | 166.42 | 16642 | 12315.08 | 166.42 | 12315.08 | 0 | 0 | 0 | 0 | 0 | 3 |  |  |  | -805156398 | -1362750 | -1362750
20 | 158 | 3 | 0 | 0 | 21.1-11-81 | Патроны, калибр 6,8/11 М для дюбеля | 100 шт. | 2.96 | 1 | 1126.26 | 4505.04 | 3333.73 | 1126.26 | 3333.73 | 0 | 0 | 0 | 0 | 0 | 3 |  |  |  | -972910948 | 2117804491 | 2117804491
20 | 157 | 3 | 0 | 0 | 21.1-11-108 | Шурупы - саморезы, размер 3,5х45 мм | т | 0.0005476 | 1 | 327543.38 | 242.38 | 179.36 | 327543.38 | 179.36 | 0 | 0 | 0 | 0 | 0 | 3 |  |  |  | 335561789 | 580511363 | 580511363
20 | 156 | 2 | 0 | 0 | 22.1-30-102 | Дрели электрические, двухскоростные, мощностью 600 Вт | маш.-ч | 0.111 | 1 | 7.81 | 1.17 | 0.87 | 7.81 | 0.87 | 1.03 | 0.15 | 0.11 | 1.03 | 0.11 | 2 |  |  |  | -1879814166 | -2067572800 | -2067572800
20 | 155 | 2 | 0 | 0 | 22.1-30-10 | Перфораторы электрические, мощность до 500 Вт | маш.-ч | 9.62 | 1 | 3.14 | 40.82 | 30.21 | 3.14 | 30.21 | 0.01 | 0.13 | 0.1 | 0.01 | 0.1 | 2 |  |  |  | -376097338 | -249007219 | -249007219
18 | 112 | 3 | 4 | 0 | 21.23-8-270 | Кабели силовые, с медными жилами, с изоляц. и оболоч.из ПВХ пластиката пониж.пожар.опасности, не распростр.горение, с пониж.дымо- и газовыделением и с низк.токсич-тью продуктов горения, напряж.1000 В, марка ВВГнг(А)-LSLTx, число жил и сечение, мм2: 3х2,5 | км | 0.03366 | 1 | 180898.67 |  | 6089.05 | 180898.67 | 6089.05 | 0 |  | 0 | 0 | 0 | 3 |  |  |  | -1043724858 | 952629732 | 952629732
20 | 174 | 3 | 0 | 0 | 21.21-5-44 | Кнопки для ленты ЛМ, тип 3,5 | 1000 шт. | 0.096 | 1 | 187.09 | 3.74 | 17.95 | 187.09 | 17.95 | 0 | 0 | 0 | 0 | 0 | 3 |  |  |  | 815111038 | 405370849 | 405370849
20 | 173 | 3 | 0 | 0 | 21.21-5-342 | Хомуты (стяжки) кабельные из полиамида, размеры 3,6х200 мм | 100 шт. | 1.44 | 1 | 118.38 | 35.51 | 170.45 | 118.38 | 170.45 | 0 | 0 | 0 | 0 | 0 | 3 |  |  |  | 1094888661 | 607614968 | 607614968
20 | 172 | 3 | 0 | 0 | 21.21-5-305 | Сжимы, тип У731М для проводников магистральных сечением от 4 до 10 мм2 и ответвительных от 1,5 до 10 мм2 | шт. | 48 | 1 | 21.08 | 210.8 | 1011.84 | 21.08 | 1011.84 | 0 | 0 | 0 | 0 | 0 | 3 |  |  |  | -560680092 | 80072426 | 80072426
20 | 171 | 3 | 0 | 0 | 21.21-5-2 | Бирки маркировочные для кабелей и проводов, тип У153 У3,5 | 1000 шт. | 0.024 | 1 | 495.85 | 2.48 | 11.9 | 495.85 | 11.9 | 0 | 0 | 0 | 0 | 0 | 3 |  |  |  | -945376992 | -473207899 | -473207899
20 | 170 | 3 | 0 | 0 | 21.21-5-114 | Лента монтажная, тип ЛМ-5 | м | 26.4 | 1 | 3.77 | 20.74 | 99.55 | 3.77 | 99.55 | 0 | 0 | 0 | 0 | 0 | 3 |  |  |  | -1161964696 | -811331557 | -811331557
20 | 169 | 3 | 0 | 0 | 21.1-20-10 | Лента изоляционная хлопчатобумажная | кг | 0.768 | 1 | 151.68 | 24.27 | 116.5 | 151.68 | 116.5 | 0 | 0 | 0 | 0 | 0 | 3 |  |  |  | -272147788 | -1529386601 | -1529386601
18 | 114 | 3 | 4 | 0 | 21.23-8-270 | Кабели силовые, с медными жилами, с изоляц. и оболоч.из ПВХ пластиката пониж.пожар.опасности, не распростр.горение, с пониж.дымо- и газовыделением и с низк.токсич-тью продуктов горения, напряж.1000 В, марка ВВГнг(А)-LSLTx, число жил и сечение, мм2: 3х2,5 | км | 0.4896 | 1 | 180898.67 |  | 88567.99 | 180898.67 | 88567.99 | 0 |  | 0 | 0 | 0 | 3 |  |  |  | -1043724858 | 952629732 | 952629732
20 | 188 | 3 | 0 | 0 | 21.7-3-52 | Сверло победитовое, диаметр 25 мм, длина 400 мм | шт. | 0.5 | 1 | 2370.54 | 23705.4 | 1185.27 | 2370.54 | 1185.27 | 0 | 0 | 0 | 0 | 0 | 3 |  |  |  | 1601149888 | 1622230942 | 1622230942
20 | 187 | 2 | 0 | 0 | 22.1-30-10 | Перфораторы электрические, мощность до 500 Вт | маш.-ч | 0.55 | 1 | 3.14 | 34.54 | 1.73 | 3.14 | 1.73 | 0.01 | 0.11 | 0.01 | 0.01 | 0.01 | 2 |  |  |  | -376097338 | -249007219 | -249007219
20 | 190 | 2 | 0 | 0 | 22.1-30-10 | Перфораторы электрические, мощность до 500 Вт | маш.-ч | 0.185 | 1 | 3.14 | 11.62 | 0.58 | 3.14 | 0.58 | 0.01 | 0.04 | 0 | 0.01 | 0 | 2 |  |  |  | -376097338 | -249007219 | -249007219
20 | 208 | 3 | 0 | 0 | 21.3-1-69 | Смеси бетонные, БСГ, тяжелого бетона на гранитном щебне, класс прочности: В15 (М200); П3, фракция 5-20, F50-100, W0-2 | м3 | 0.0003068 | 1 | 3917.3 | 4073.99 | 1.2 | 3917.3 | 1.2 | 0 | 0 | 0 | 0 | 0 | 3 |  |  |  | -1114121591 | -1663207614 | -1663207614
20 | 207 | 3 | 0 | 0 | 21.1-9-56 | Доски хвойных пород, обрезные, длина 2-6,5 м, сорт III, толщина 25-32 мм | м3 | 5.3395e-05 | 1 | 9420.01 | 1705.02 | 0.5 | 9420.01 | 0.5 | 0 | 0 | 0 | 0 | 0 | 3 |  |  |  | 2001043145 | 1933715310 | 1933715310
20 | 206 | 3 | 0 | 0 | 21.1-9-13 | Бруски хвойных пород обрезные, длина 2-6,5 м, сорт III, толщина 50-60 мм | м3 | 6.136e-05 | 1 | 9080.02 | 1888.64 | 0.56 | 9080.02 | 0.56 | 0 | 0 | 0 | 0 | 0 | 3 |  |  |  | 1122250432 | -835710367 | -835710367
20 | 205 | 3 | 0 | 0 | 21.1-11-46 | Гвозди строительные | т | 1.77e-06 | 1 | 88472.75 | 530.84 | 0.16 | 88472.75 | 0.16 | 0 | 0 | 0 | 0 | 0 | 3 |  |  |  | 2061294312 | 1357177832 | 1357177832
20 | 221 | 3 | 0 | 0 | 21.7-5-6 | Анкер химический для установки в бетон: капсула HIT-RE 500/330, шпилька резьбовая оцинкованная M12х110 | компл. | 2 | 1 | 171.69 | 17169 | 343.38 | 171.69 | 343.38 | 0 | 0 | 0 | 0 | 0 | 3 |  |  |  | -1768023765 | -184516341 | -184516341
20 | 225 | 3 | 0 | 0 | 21.1-23-9 | Электроды, тип Э-42, 46, 50, диаметр 4 - 6 мм | т | 2.1773e-05 | 1 | 110835.3 | 372.41 | 2.41 | 110835.3 | 2.41 | 0 | 0 | 0 | 0 | 0 | 3 |  |  |  | 640721353 | 524249298 | 524249298
20 | 224 | 3 | 0 | 0 | 21.1-11-21 | Болты строительные черные с гайками и шайбами (10х100мм) | т | 1.6459e-05 | 1 | 146451.23 | 371.99 | 2.41 | 146451.23 | 2.41 | 0 | 0 | 0 | 0 | 0 | 3 |  |  |  | -1288676302 | 2018471791 | 2018471791
20 | 223 | 2 | 0 | 0 | 22.1-13-15 | Аппараты сварочные | маш.-ч | 0.091498 | 1 | 366.19 | 5170.6 | 33.51 | 366.19 | 33.51 | 7.37 | 104.06 | 0.67 | 7.37 | 0.67 | 2 |  |  |  | 829511768 | -115959177 | -115959177
18 | 131 | 3 | 4 | 0 | Цена поставщика | Лоток 35260 50х50х0,7 L=3000 перфорированный (ДКС)(или эквивалент) | м | 9 | 1 | 488.8 |  | 4399.2 | 488.8 | 4399.2 | 0 |  | 0 | 0 | 0 | 3 |  |  |  | 1541516876 | -724848459 | -724848459
18 | 132 | 3 | 4 | 0 | Цена поставщика | М9404. Крышка 35520 L=3000 для лотков шириной 50мм (ДКС)(или эквивалент) | м | 9 | 1 | 272.48 |  | 2452.32 | 272.48 | 2452.32 | 0 |  | 0 | 0 | 0 | 3 |  |  |  | -778775767 | -1153929643 | -1153929643
18 | 133 | 3 | 4 | 0 | Цена поставщика | М9835. Консоль BBL4010 ML 100мм с опорой, облегченная (ДКС)(или эквивалент) | шт. | 9 | 1 | 482.11 |  | 4338.99 | 482.11 | 4338.99 | 0 |  | 0 | 0 | 0 | 3 |  |  |  | -1244458214 | -1577914614 | -1577914614
20 | 233 | 3 | 0 | 0 | 21.1-23-9 | Электроды, тип Э-42, 46, 50, диаметр 4 - 6 мм | т | 0.0002354 | 1 | 110835.3 | 237.19 | 26.09 | 110835.3 | 26.09 | 0 | 0 | 0 | 0 | 0 | 3 |  |  |  | 640721353 | 524249298 | 524249298
20 | 232 | 3 | 0 | 0 | 21.1-11-178 | Дюбели распорные пластмассовые, размеры 6х40 мм | 100 шт. | 0.033 | 1 | 28.5 | 8.55 | 0.94 | 28.5 | 0.94 | 0 | 0 | 0 | 0 | 0 | 3 |  |  |  | 161213493 | 1154801573 | 1154801573
20 | 231 | 3 | 0 | 0 | 21.1-11-16 | Болты строительные с гайками черные (20х75-100 мм) | т | 0.0001375 | 1 | 134401.64 | 168 | 18.48 | 134401.64 | 18.48 | 0 | 0 | 0 | 0 | 0 | 3 |  |  |  | -50048475 | 1041700358 | 1041700358
20 | 230 | 3 | 0 | 0 | 21.1-11-133 | Дюбель-гвоздь с патроном | компл. | 4.774 | 1 | 11.27 | 489.12 | 53.8 | 11.27 | 53.8 | 0 | 0 | 0 | 0 | 0 | 3 |  |  |  | -1019107836 | -776358892 | -776358892
20 | 229 | 2 | 0 | 0 | 22.1-4-22 | Вышки телескопические на автомобиле, высота до 22 м, грузоподъемность 250-300 кг | маш.-ч | 0.3949 | 1 | 1120.82 | 4023.74 | 442.61 | 1120.82 | 442.61 | 545.34 | 1957.77 | 215.35 | 545.34 | 215.35 | 2 |  |  |  | -1567512807 | -2105021908 | -2105021908
20 | 228 | 2 | 0 | 0 | 22.1-30-10 | Перфораторы электрические, мощность до 500 Вт | маш.-ч | 0.2618 | 1 | 3.14 | 7.47 | 0.82 | 3.14 | 0.82 | 0.01 | 0.02 | 0 | 0.01 | 0 | 2 |  |  |  | -376097338 | -249007219 | -249007219
20 | 227 | 2 | 0 | 0 | 22.1-13-15 | Аппараты сварочные | маш.-ч | 0.3564 | 1 | 366.19 | 1186.46 | 130.51 | 366.19 | 130.51 | 7.37 | 23.88 | 2.63 | 7.37 | 2.63 | 2 |  |  |  | 829511768 | -115959177 | -115959177
18 | 136 | 3 | 4 | 0 | Цена поставщика | М1914. Швеллер К347Ц перфорированный 32х20х2мм L=2м оцинкованный лист (КЗЭМИ Курган)(или эквивалент) | м | 22 | 1 | 562.38 |  | 12372.36 | 562.38 | 12372.36 | 0 |  | 0 | 0 | 0 | 3 |  |  |  | 2059045151 | -1081434224 | -1081434224
17 | 151 | 2 | 4 | 0 | 22.1-4-23 | Вышки телескопические на автомобиле, высота до 25 м | маш.-ч | 16 | 1 | 1070.02 |  | 17120.32 | 1070.02 | 17120.32 | 789.96 |  | 12639.36 | 789.96 | 12639.36 | 2 |  |  |  | -1859537877 | 715146094 | 715146094
999

## Расчет стоимости ресурсов
Ресурсная ведомость на
Объект: Установка сплит-систем | [5 empty] | Объект: Установка сплит-систем в помещениях заказчика
Обоснование | Наименование | Единица измерения | Объем | Базовая
|  |  |  | цена | стоимость
1 | 2 | 3 | 4 | 5 | 6
Локальная смета: Установка сплит-систем
Машины и механизмы
22.1-10-5 | Компрессоры с дизельным двигателем прицепные до 5 м3/мин | маш.-ч | 4.4 | 782.34 | 3442.3 |  | 2
22.1-13-14 | Установки для сварки ручной дуговой (постоянного тока) | маш.-ч | 1.45 | 28.33 | 41.1 |  | 2
22.1-13-15 | Аппараты сварочные | маш.-ч | 5.9359 | 366.19 | 2173.8 |  | 2
22.1-17-23 | Газовые горелки | маш.-ч | 1.728 | 6.37 | 10.94 |  | 2
22.1-18-7 | Автомобили грузовые бортовые, грузоподъемность до 5 т | маш.-ч | 3.168 | 1187.63 | 3762.43 |  | 2
22.1-30-10 | Перфораторы электрические, мощность до 500 Вт | маш.-ч | 37.2968 | 3.14 | 117.2 |  | 2
22.1-30-102 | Дрели электрические, двухскоростные, мощностью 600 Вт | маш.-ч | 1.8914 | 7.81 | 14.67 |  | 2
22.1-30-103 | Перфораторы электрические, мощность до 800 Вт | маш.-ч | 18.7565 | 8.1 | 152.11 |  | 2
22.1-30-41 | Станки трубогибочные для труб диаметром 200-500 мм | маш.-ч | 1.44 | 530.82 | 764.35 |  | 2
22.1-30-56 | Шуруповерты | маш.-ч | 8.8456 | 5.17 | 45.58 |  | 2
22.1-30-63 | Ножницы листовые кривошипные (гильотинные) | маш.-ч | 0.012555 | 664.14 | 8.34 |  | 2
22.1-30-67 | Прессы гидравлические с электроприводом | маш.-ч | 18.1 | 6.78 | 122.7 |  | 2
22.1-4-22 | Вышки телескопические на автомобиле, высота до 22 м, грузоподъемность 250-300 кг | маш.-ч | 0.3949 | 1120.82 | 442.61 |  | 2
22.1-4-23 | Вышки телескопические на автомобиле, высота до 25 м | маш.-ч | 16 | 1070.02 | 17120.32 |  | 2
22.1-4-26 | Лебедки ручные, грузоподъемность до 1 т | маш.-ч | 5.46 | 2.85 | 15.6 |  | 2
22.1-4-30 | Лебедки электрические, грузоподъемность до 0,5 т | маш.-ч | 12.96 | 17.3 | 224.35 |  | 2
Итого машины и механизмы |  |  |  | 28458.4
Материальные ресурсы
21.1-11-108 | Шурупы - саморезы, размер 3,5х45 мм | т | 0.002309 | 327543.38 | 756.23 |  | 3
21.1-11-108 | Шурупы - саморезы, размер 3,5х45 мм | кг | 0.012476 | 327.5434 | 4.09 |  | 3
21.1-11-13 | Болты строительные анкерные с гайками | кг | 20.8 | 169.2348 | 3520.14 |  | 3
21.1-11-133 | Дюбель-гвоздь с патроном | компл. | 4.774 | 11.27 | 53.8 |  | 3
21.1-11-134 | Клипсы для крепления изоляции | шт. | 86.4 | 2.25 | 194.4 |  | 3
21.1-11-16 | Болты строительные с гайками черные (20х75-100 мм) | т | 0.000138 | 134401.64 | 18.48 |  | 3
21.1-11-178 | Дюбели распорные пластмассовые, размеры 6х40 мм | 100 шт. | 0.033 | 28.5 | 0.94 |  | 3
21.1-11-198 | Дюбели пластмассовые | шт. | 266.8 | 1.43 | 381.52 |  | 3
21.1-11-21 | Болты строительные черные с гайками и шайбами (10х100мм) | т | 0.001948 | 146451.23 | 285.35 |  | 3
21.1-11-46 | Гвозди строительные | т | 2e-06 | 88472.75 | 0.16 |  | 3
21.1-11-81 | Патроны, калибр 6,8/11 М для дюбеля | 100 шт. | 6.6 | 1126.26 | 7433.32 |  | 3
21.1-14-83 | Трубки теплоизоляционные из вспененного каучука типа "К-Flex ST" для поверхностей с температурой от -40°C до +105°С, внутренний диаметр (толщина) 6 (9) мм | м | 124.95 | 28.54 | 3566.07 |  | 3
21.1-14-84 | Трубки теплоизоляционные из вспененного каучука типа "К-Flex ST" для поверхностей с температурой от -40°C до +105°С, внутренний диаметр (толщина) 10 (13) мм | м | 14.45 | 49.21 | 711.08 |  | 3
21.1-14-86 | Трубки теплоизоляционные из вспененного каучука типа "К-Flex ST" для поверхностей с температурой от -40°C до +105°С, внутренний диаметр (толщина) 15 (13) мм | м | 36.75 | 53.95 | 1982.66 |  | 3
21.1-14-87 | Трубки теплоизоляционные из вспененного каучука типа "К-Flex ST" для поверхностей с температурой от -40°C до +105°С, внутренний диаметр (толщина) 18 (13) мм | м | 26.25 | 56.87 | 1492.84 |  | 3
21.1-15-50 | Припой, сплав "Вуда" | кг | 0.6048 | 844.3296 | 510.62 |  | 3
21.1-16-16 | Бура техническая | кг | 0.06048 | 232.27 | 14.11 |  | 3
21.1-20-10 | Лента изоляционная хлопчатобумажная | кг | 0.9984 | 151.68 | 151.45 |  | 3
21.1-23-9 | Электроды, тип Э-42, 46, 50, диаметр 4 - 6 мм | т | 0.000257 | 110835.3 | 28.5 |  | 3
21.1-25-1021 | Кабель-каналы, размер 40х20 мм: кабель-каналы | м | 74 | 166.42 | 12315.08 |  | 3
21.12-5-136 | Трубы электротехнические гофрированные, поливинилхлоридные, негорючие, с зондом, наружный диаметр 20 мм | м | 49.98 | 12.1 | 604.75 |  | 3
21.1-25-137 | Лента изоляционная ПВХ, размер 15х0,2 мм | шт. | 52 | 24.65 | 1281.8 |  | 3
21.1-25-219 | Пена монтажная | л | 19.5 | 265.53 | 5177.9 |  | 3
21.12-5-235 | Трубки дренажные поливинилхлоридные, диаметр 16мм | м | 161 | 29.15 | 4693.15 |  | 3
21.1-25-303 | Резина листовая вулканизированная | кг | 20.8 | 332.92 | 6924.84 |  | 3
21.1-25-623 | Лента самоклеящаяся, ширина 50 мм, толщина 3 мм, тип "K-Flex ST" | м | 302.4 | 44.3 | 13396.32 |  | 3
21.12-7-31 | Трубы медные для систем кондиционирования, наружный диаметр (толщина стенки), мм, 9,52 (0,81) | м | 112.27 | 230.24 | 25849.04 |  | 3
21.12-7-32 | Трубы медные для систем кондиционирования, наружный диаметр (толщина стенки), мм, 12,7 (0,81) | м | 36.05 | 314.05 | 11321.5 |  | 3
21.12-7-36 | Трубы медные для систем кондиционирования, наружный диаметр (толщина стенки), мм, 15,9 (0,89) | м | 25.75 | 423.43 | 10903.32 |  | 3
21.12-7-37 | Трубы медные для систем кондиционирования, наружный диаметр (толщина стенки), мм, 6,35 (0,76) | м | 122.57 | 128.81 | 15788.24 |  | 3
21.1-4-10 | Кислород технический газообразный | м3 | 1.5552 | 53.64 | 83.52 |  | 3
21.1-4-2 | Ацетилен технический | м3 | 1.3536 | 630.86 | 853.92 |  | 3
21.19-12-33 | Средства крепления - кронштейн и подставка под оборудование из сортовой стали | кг | 116.2 | 156.56 | 18192.27 |  | 3
21.1-9-13 | Бруски хвойных пород обрезные, длина 2-6,5 м, сорт III, толщина 50-60 мм | м3 | 6.1e-05 | 9080.02 | 0.56 |  | 3
21.1-9-56 | Доски хвойных пород, обрезные, длина 2-6,5 м, сорт III, толщина 25-32 мм | м3 | 5.3e-05 | 9420.01 | 0.5 |  | 3
21.21-5-114 | Лента монтажная, тип ЛМ-5 | м | 34.32 | 3.77 | 129.42 |  | 3
21.21-5-15 | Выключатели автоматические, серия "Домовой", однополюсные с нейтралью, тип ВА 63(С), на ток: 10 А - 40 А | шт. | 49 | 281.12 | 13774.88 |  | 3
21.21-5-2 | Бирки маркировочные для кабелей и проводов, тип У153 У3,5 | 1000 шт. | 0.0312 | 495.85 | 15.47 |  | 3
21.21-5-305 | Сжимы, тип У731М для проводников магистральных сечением от 4 до 10 мм2 и ответвительных от 1,5 до 10 мм2 | шт. | 62.4 | 21.08 | 1315.39 |  | 3
21.21-5-342 | Хомуты (стяжки) кабельные из полиамида, размеры 3,6х200 мм | 100 шт. | 1.872 | 118.38 | 221.58 |  | 3
21.21-5-358 | Держатели пластиковые с защелкой для крепления труб, рукавов и гибких вводов диаметром 20 мм | 100 шт. | 0.49 | 261.24 | 128 |  | 3
21.21-5-44 | Кнопки для ленты ЛМ, тип 3,5 | 1000 шт. | 0.1248 | 187.09 | 23.34 |  | 3
21.23-8-270 | Кабели силовые, с медными жилами, с изоляц. и оболоч.из ПВХ пластиката пониж.пожар.опасности, не распростр.горение, с пониж.дымо- и газовыделением и с низк.токсич-тью продуктов горения, напряж.1000 В, марка ВВГнг(А)-LSLTx, число жил и сечение, мм2: 3х2,5 | км | 0.52326 | 180898.67 | 94657.04 |  | 3
21.3-1-69 | Смеси бетонные, БСГ, тяжелого бетона на гранитном щебне, класс прочности: В15 (М200); П3, фракция 5-20, F50-100, W0-2 | м3 | 0.000307 | 3917.3 | 1.2 |  | 3
21.7-3-2 | Буры с победитовым наконечником, с хвостовиком SDS-plus, размеры 10х160 мм | шт. | 0.735 | 246.94 | 181.5 |  | 3
21.7-3-52 | Сверло победитовое, диаметр 25 мм, длина 400 мм | шт. | 0.5 | 2370.54 | 1185.27 |  | 3
21.7-3-54 | Сверло с алмазным покрытием, диаметр 6 мм | шт. | 6.6 | 1561.93 | 10308.74 |  | 3
21.7-5-6 | Анкер химический для установки в бетон: капсула HIT-RE 500/330, шпилька резьбовая оцинкованная M12х110 | компл. | 2 | 171.69 | 343.38 |  | 3
Цена поставщика | Сплит-система Hisense NEO Classic A AS-09HR4SYCDC5 UPGRADE(или эквивалент) | шт. | 16 | 44958.33 | 719333.28 |  | 3
Цена поставщика | Сплит-система Hisense NEO Classic A AS-12HR4SVDDC15 UPGRADE (или эквивалент) | шт. | 7 | 59583.33 | 417083.31 |  | 3
Цена поставщика | Сплит-система Hisense NEO Classic A AS-24HR4SBADC005 UPGRADE (или эквивалент) | шт. | 3 | 115375 | 346125 |  | 3
Цена поставщика | Дренажная ПОМПА ASPEN MINI AQUA SILENT+(или эквивалент) | шт. | 5 | 8120.67 | 40603.35 |  | 3
Цена поставщика | Зимний комплект РДК 9,6 для NEO PREMIUM CLASSIC A (или эквивалент) | шт. | 23 | 7895.33 | 181592.59 |  | 3
Цена поставщика | Нагреватель дренажа HD 110 (или эквивалент) | шт. | 22 | 650 | 14300 |  | 3
Цена поставщика | Кабель-канал, размер 60х60 2000 мм белый | м | 91 | 238.33 | 21688.03 |  | 3
Цена поставщика | П2432. Провод ПВС 5х1,5 кв.мм белый ГОСТ (Брэкс Брянск)(или эквивалент) | м | 148.32 | 154.24 | 22876.88 |  | 3
Цена поставщика | Капиллярная трубка 6 мм (или эквивалент) | м | 24 | 43.33 | 1039.92 |  | 3
Цена поставщика | Е0310. Бокс UNK40-02-2 белый на 2 модуля темная прозрачная дверь IP41 (Текфор Москва)(или эквивалент) | шт. | 27 | 313.04 | 8452.08 |  | 3
Цена поставщика | Б2501. DIN-рейка 07-03-001 7,5х35х75мм оцинкованная металлическая (Текфор Москва)(или эквивалент) | шт. | 27 | 16.51 | 445.77 |  | 3
Цена поставщика | Лоток 35260 50х50х0,7 L=3000 перфорированный (ДКС)(или эквивалент) | м | 9 | 488.8 | 4399.2 |  | 3
Цена поставщика | М9404. Крышка 35520 L=3000 для лотков шириной 50мм (ДКС)(или эквивалент) | м | 9 | 272.48 | 2452.32 |  | 3
Цена поставщика | М9835. Консоль BBL4010 ML 100мм с опорой, облегченная (ДКС)(или эквивалент) | шт. | 9 | 482.11 | 4338.99 |  | 3
Цена поставщика | М1914. Швеллер К347Ц перфорированный 32х20х2мм L=2м оцинкованный лист (КЗЭМИ Курган)(или эквивалент) | м | 22 | 562.38 | 12372.36 |  | 3
Итого материальные ресурсы |  |  |  | 2067880.76

## Локальная ресурсная ведомо
Smeta.RU
Установка сплит-систем
(наименование стройки и/или объекта)
ЛОКАЛЬНАЯ РЕСУРСНАЯ ВЕДОМОСТЬ №
Установка сплит-систем
(наименование работ и затрат)
Основание:
Составлен(а) в уровне текущих (прогнозных) цен октябрь 2021 года
№ п/п | Шифр норматива и коды ресурсов | Наименование работ и затрат, характеристика оборудования | Единица измерения | Количество на единицу | Попра-вочные коэффи- циенты | Количество общее
1 | 2 | 3 | 4 | 5 | 6 | 7
1 | 1.18-3403-18-1/1 | Установка внутреннего блока сплит-системы весом до 10 кг (без стоимости блока) | шт. |  |  | 23
1.1 | 9999990008 | Трудозатраты рабочих | чел.-ч. | 10.42 |  | 239.66
1.2 | 22.1-30-103 | Перфораторы электрические, мощность до 800 Вт | маш.-ч | 0.25 |  | 5.75
1.3 | 22.1-30-56 | Шуруповерты | маш.-ч | 0.14 |  | 3.22
1.4 | 21.1-11-198 | Дюбели пластмассовые | шт. | 4 |  | 92
1.5 | 21.1-25-137 | Лента изоляционная ПВХ, размер 15х0,2 мм | шт. | 1 |  | 23
2 | 1.18-3403-18-2/1 | Установка внутреннего блока сплит-системы весом до 15 кг (без стоимости блока) | шт. |  |  | 3
2.1 | 9999990008 | Трудозатраты рабочих | чел.-ч. | 14.22 |  | 42.66
2.2 | 22.1-30-103 | Перфораторы электрические, мощность до 800 Вт | маш.-ч | 0.25 |  | 0.75
2.3 | 22.1-30-56 | Шуруповерты | маш.-ч | 0.14 |  | 0.42
2.4 | 21.1-11-198 | Дюбели пластмассовые | шт. | 4 |  | 12
2.5 | 21.1-25-137 | Лента изоляционная ПВХ, размер 15х0,2 мм | шт. | 1 |  | 3
3 | 1.18-3403-17-1/1 | Установка наружного блока сплит-системы весом до 30 кг (без стоимости блока и кронштейнов) | шт. |  |  | 23
3.1 | 9999990008 | Трудозатраты рабочих | чел.-ч. | 15.78 |  | 362.94
3.2 | 22.1-30-103 | Перфораторы электрические, мощность до 800 Вт | маш.-ч | 0.38 |  | 8.74
3.3 | 22.1-30-56 | Шуруповерты | маш.-ч | 0.19 |  | 4.37
3.4 | 22.1-4-26 | Лебедки ручные, грузоподъемность до 1 т | маш.-ч | 0.21 |  | 4.83
3.5 | 21.1-11-13 | Болты строительные анкерные с гайками | кг | 0.8 |  | 18.4
3.6 | 21.1-11-198 | Дюбели пластмассовые | шт. | 4 |  | 92
3.7 | 21.1-25-137 | Лента изоляционная ПВХ, размер 15х0,2 мм | шт. | 1 |  | 23
3.8 | 21.1-25-219 | Пена монтажная | л | 0.75 |  | 17.25
3.9 | 21.1-25-303 | Резина листовая вулканизированная | кг | 0.8 |  | 18.4
3.1 | 21.19-12-33 | Средства крепления - кронштейн и подставка под оборудование из сортовой стали | кг | 4.4 |  | 101.2
4 | 1.18-3403-17-3/1 | Установка наружного блока сплит-системы весом до 50 кг (без стоимости блока и кронштейнов) | шт. |  |  | 3
4.1 | 9999990008 | Трудозатраты рабочих | чел.-ч. | 22.01 |  | 66.03
4.2 | 22.1-30-103 | Перфораторы электрические, мощность до 800 Вт | маш.-ч | 0.38 |  | 1.14
4.3 | 22.1-30-56 | Шуруповерты | маш.-ч | 0.19 |  | 0.57
4.4 | 22.1-4-26 | Лебедки ручные, грузоподъемность до 1 т | маш.-ч | 0.21 |  | 0.63
4.5 | 21.1-11-13 | Болты строительные анкерные с гайками | кг | 0.8 |  | 2.4
4.6 | 21.1-11-198 | Дюбели пластмассовые | шт. | 4 |  | 12
4.7 | 21.1-25-137 | Лента изоляционная ПВХ, размер 15х0,2 мм | шт. | 1 |  | 3
4.8 | 21.1-25-219 | Пена монтажная | л | 0.75 |  | 2.25
4.9 | 21.1-25-303 | Резина листовая вулканизированная | кг | 0.8 |  | 2.4
4.1 | 21.19-12-33 | Средства крепления - кронштейн и подставка под оборудование из сортовой стали | кг | 5 |  | 15
5 | 1.24-3203-1-1/1 | Прокладка трубопроводов из медных труб на условное давление до 2,5 МПа: наружный диаметр труб 18 мм (без стоимости труб) | 10 м |  |  | 28.8
Объем: 28,8=288/10
5.1 | 9999990008 | Трудозатраты рабочих | чел.-ч. | 9.2 |  | 264.96
5.2 | 22.1-17-23 | Газовые горелки | маш.-ч | 0.06 |  | 1.728
5.3 | 22.1-18-7 | Автомобили грузовые бортовые, грузоподъемность до 5 т | маш.-ч | 0.11 |  | 3.168
5.4 | 22.1-30-41 | Станки трубогибочные для труб диаметром 200-500 мм | маш.-ч | 0.05 |  | 1.44
5.5 | 22.1-4-30 | Лебедки электрические, грузоподъемность до 0,5 т | маш.-ч | 0.45 |  | 12.96
5.6 | 21.1-15-50 | Припой, сплав "Вуда" | кг | 0.021 |  | 0.6048
5.7 | 21.1-16-16 | Бура техническая | кг | 0.0021 |  | 0.06048
5.8 | 21.12-7-31 | Трубы медные для систем кондиционирования, наружный диаметр (толщина стенки), мм, 9,52 (0,81) | м | 3.8983 |  | 112.27
5.9 | 21.12-7-32 | Трубы медные для систем кондиционирования, наружный диаметр (толщина стенки), мм, 12,7 (0,81) | м | 1.2517 |  | 36.05
5.1 | 21.12-7-36 | Трубы медные для систем кондиционирования, наружный диаметр (толщина стенки), мм, 15,9 (0,89) | м | 0.8941 |  | 25.75
5.11 | 21.12-7-37 | Трубы медные для систем кондиционирования, наружный диаметр (толщина стенки), мм, 6,35 (0,76) | м | 4.2559 |  | 122.57
5.12 | 21.1-4-10 | Кислород технический газообразный | м3 | 0.054 |  | 1.5552
5.13 | 21.1-4-2 | Ацетилен технический | м3 | 0.047 |  | 1.3536
6 | 1.17-3703-23-1/1 | Изоляция трубопроводов изделиями из вспененного каучука, вспененного полиэтилена, трубками без нанесения на поверхность изоляции защитной окраски (без стоимости трубок, клея, листов, лент изоляционных) | 10 м |  |  | 28.8
Объем: 28,8=288/10
6.1 | 9999990008 | Трудозатраты рабочих | чел.-ч. | 2.15 |  | 61.92
6.2 | 21.1-11-134 | Клипсы для крепления изоляции | шт. | 3 |  | 86.4
6.3 | 21.1-14-83 | Трубки теплоизоляционные из вспененного каучука типа "К-Flex ST" для поверхностей с температурой от -40°C до +105°С, внутренний диаметр (толщина) 6 (9) мм | м | 4.3385 |  | 124.95
6.4 | 21.1-14-84 | Трубки теплоизоляционные из вспененного каучука типа "К-Flex ST" для поверхностей с температурой от -40°C до +105°С, внутренний диаметр (толщина) 10 (13) мм | м | 0.50174 |  | 14.45
6.5 | 21.1-14-86 | Трубки теплоизоляционные из вспененного каучука типа "К-Flex ST" для поверхностей с температурой от -40°C до +105°С, внутренний диаметр (толщина) 15 (13) мм | м | 1.276 |  | 36.75
6.6 | 21.1-14-87 | Трубки теплоизоляционные из вспененного каучука типа "К-Flex ST" для поверхностей с температурой от -40°C до +105°С, внутренний диаметр (толщина) 18 (13) мм | м | 0.91146 |  | 26.25
6.7 | 21.1-25-623 | Лента самоклеящаяся, ширина 50 мм, толщина 3 мм, тип "K-Flex ST" | м | 10.5 |  | 302.4
9 | 1.23-3103-5-1/1 | Установка сосуда влагоотделительного, разделительного, конденсационного, уравнительного (без стоимости материалов) | шт. |  |  | 5
9.1 | 9999990008 | Трудозатраты рабочих | чел.-ч. | 1.18 |  | 5.9
9.2 | 22.1-10-5 | Компрессоры с дизельным двигателем прицепные до 5 м3/мин | маш.-ч | 0.88 |  | 4.4
9.3 | 22.1-13-14 | Установки для сварки ручной дуговой (постоянного тока) | маш.-ч | 0.29 |  | 1.45
9.4 | 22.1-30-67 | Прессы гидравлические с электроприводом | маш.-ч | 3.62 |  | 18.1
9.5 | 9999990002 | Масса оборудования | т | 0.01 |  | 0.05
10 | 1.23-3103-4-1/1 | Установка механизма исполнительного массой до 20 кг (без стоимости материалов) | шт. |  |  | 23
10.1 | 9999990008 | Трудозатраты рабочих | чел.-ч. | 0.6 |  | 13.8
11 | 1.21-3103-33-2/1 | Прокладка труб гофрированных поливинилхлоридных наружным диаметром 20 мм открыто по стенам и потолкам с установкой соединительных коробок | 100 м |  |  | 0.22
Объем: 0,22=22/100
11.1 | 9999990008 | Трудозатраты рабочих | чел.-ч. | 17.26 |  | 3.7972
11.2 | 22.1-30-103 | Перфораторы электрические, мощность до 800 Вт | маш.-ч | 4.85 |  | 1.067
11.3 | 22.1-30-56 | Шуруповерты | маш.-ч | 0.48 |  | 0.1056
11.4 | 21.1-11-108 | Шурупы - саморезы, размер 3,5х45 мм | т | 0.00222 |  | 0.0004884
11.5 | 21.1-11-198 | Дюбели пластмассовые | шт. | 120 |  | 26.4
11.6 | 21.12-5-136 | Трубы электротехнические гофрированные, поливинилхлоридные, негорючие, с зондом, наружный диаметр 20 мм | м | 102 |  | 22.44
11.7 | 21.21-5-358 | Держатели пластиковые с защелкой для крепления труб, рукавов и гибких вводов диаметром 20 мм | 100 шт. | 1 |  | 0.22
11.8 | 21.7-3-2 | Буры с победитовым наконечником, с хвостовиком SDS-plus, размеры 10х160 мм | шт. | 1.5 |  | 0.33
12 | 1.21-3103-21-3/1 | Затягивание проводов и кабелей в проложенные трубы и металлические рукава, провод первый одножильный или многожильный в общей оплетке, суммарное сечение до 16 мм2 (без стоимости материалов) | 100 м |  |  | 0.22
Объем: 0,22=22/100
12.1 | 9999990008 | Трудозатраты рабочих | чел.-ч. | 8.29 |  | 1.8238
13 | 1.21-3103-31-2/3 | Прокладка пластикового кабель-канала - по бетонному основанию / сечение 60х40 мм | 100 м |  |  | 0.91
Объем: 0,91=91/100
13.1 | 9999990008 | Трудозатраты рабочих | чел.-ч. | 46.78 |  | 42.5698
13.2 | 22.1-30-10 | Перфораторы электрические, мощность до 500 Вт | маш.-ч | 13 |  | 11.83
13.3 | 22.1-30-102 | Дрели электрические, двухскоростные, мощностью 600 Вт | маш.-ч | 0.15 |  | 0.1365
13.4 | 21.1-11-108 | Шурупы - саморезы, размер 3,5х45 мм | т | 0.00074 |  | 0.0006734
13.5 | 21.1-11-81 | Патроны, калибр 6,8/11 М для дюбеля | 100 шт. | 4 |  | 3.64
13.6 | 21.7-3-54 | Сверло с алмазным покрытием, диаметр 6 мм | шт. | 4 |  | 3.64
14 | 1.21-3103-8-2/1 | Прокладка проводов и кабелей в коробах, провод сечением до 35 мм2 | 100 м |  |  | 1.44
Объем: 1,44=144/100
14.1 | 9999990008 | Трудозатраты рабочих | чел.-ч. | 4.74 |  | 6.8256
14.2 | 21.1-20-10 | Лента изоляционная хлопчатобумажная | кг | 0.16 |  | 0.2304
14.3 | 21.21-5-114 | Лента монтажная, тип ЛМ-5 | м | 5.5 |  | 7.92
14.4 | 21.21-5-2 | Бирки маркировочные для кабелей и проводов, тип У153 У3,5 | 1000 шт. | 0.005 |  | 0.0072
14.5 | 21.21-5-305 | Сжимы, тип У731М для проводников магистральных сечением от 4 до 10 мм2 и ответвительных от 1,5 до 10 мм2 | шт. | 10 |  | 14.4
14.6 | 21.21-5-342 | Хомуты (стяжки) кабельные из полиамида, размеры 3,6х200 мм | 100 шт. | 0.3 |  | 0.432
14.7 | 21.21-5-44 | Кнопки для ленты ЛМ, тип 3,5 | 1000 шт. | 0.02 |  | 0.0288
15 | 1.16-3103-4-1/1 | Прокладка трубопроводов канализации из ПВХ труб диаметром до 50 мм (без стоимости арматуры) | 100 м |  |  | 1.61
Объем: 1,61=161/100
15.1 | 9999990008 | Трудозатраты рабочих | чел.-ч. | 67.16 |  | 108.1276
15.2 | 21.1-11-21 | Болты строительные черные с гайками и шайбами (10х100мм) | т | 0.0012 |  | 0.001932
15.3 | 21.12-5-235 | Трубки дренажные поливинилхлоридные, диаметр 16мм | м | 100 |  | 161
17 | 1.20-3203-1-9/1 | Установка щитков осветительных на стене распорными дюбелями, масса щитка до 6 кг (без стоимости щитков) | шт. |  |  | 27
17.1 | 9999990008 | Трудозатраты рабочих | чел.-ч. | 3.34 |  | 90.18
17.2 | 22.1-30-10 | Перфораторы электрические, мощность до 500 Вт | маш.-ч | 0.55 |  | 14.85
18 | 1.21-3203-3-1/1 | Установка DIN-рейки (без стоимости DIN-рейки) | 100 м |  |  | 0.02025
Объем: 0,02025=2,025/100
18.1 | 9999990008 | Трудозатраты рабочих | чел.-ч. | 31.59 |  | 0.6397
18.2 | 22.1-30-102 | Дрели электрические, двухскоростные, мощностью 600 Вт | маш.-ч | 3.75 |  | 0.075938
18.3 | 22.1-30-56 | Шуруповерты | маш.-ч | 1.5 |  | 0.030375
18.4 | 22.1-30-63 | Ножницы листовые кривошипные (гильотинные) | маш.-ч | 0.62 |  | 0.012555
18.5 | 21.1-11-108 | Шурупы - саморезы, размер 3,5х45 мм | кг | 0.6161 |  | 0.012476
19 | 1.21-3603-6-1/1 | Установка выключателя установочного автоматического (автомата) или неавтоматического одно-, двух-, трехполюсного на конструкции на стене или колонне на ток до 25 А Поправки к: ЭММ )*0,8; ЗПМ )*0,8; ОЗП )*0,8; Труд.Стр. )*0,8; Труд.Маш. )*0,8 | шт. |  |  | 49
19.1 | 9999990008 | Трудозатраты рабочих | чел.-ч. | 1.54 | )*0,8 | 60.368
19.2 | 22.1-13-15 | Аппараты сварочные | маш.-ч | 0.14 | )*0,8 | 5.488
19.3 | 22.1-30-102 | Дрели электрические, двухскоростные, мощностью 600 Вт | маш.-ч | 0.04 | )*0,8 | 1.568
19.4 | 21.21-5-15 | Выключатели автоматические, серия "Домовой", однополюсные с нейтралью, тип ВА 63(С), на ток: 10 А - 40 А | шт. | 1 |  | 49
20 | 1.21-3103-33-2/1 | Прокладка труб гофрированных поливинилхлоридных наружным диаметром 20 мм открыто по стенам и потолкам с установкой соединительных коробок | 100 м |  |  | 0.27
Объем: 0,27=27/100
20.1 | 9999990008 | Трудозатраты рабочих | чел.-ч. | 17.26 |  | 4.6602
20.2 | 22.1-30-103 | Перфораторы электрические, мощность до 800 Вт | маш.-ч | 4.85 |  | 1.3095
20.3 | 22.1-30-56 | Шуруповерты | маш.-ч | 0.48 |  | 0.1296
20.4 | 21.1-11-108 | Шурупы - саморезы, размер 3,5х45 мм | т | 0.00222 |  | 0.0005994
20.5 | 21.1-11-198 | Дюбели пластмассовые | шт. | 120 |  | 32.4
20.6 | 21.12-5-136 | Трубы электротехнические гофрированные, поливинилхлоридные, негорючие, с зондом, наружный диаметр 20 мм | м | 102 |  | 27.54
20.7 | 21.21-5-358 | Держатели пластиковые с защелкой для крепления труб, рукавов и гибких вводов диаметром 20 мм | 100 шт. | 1 |  | 0.27
20.8 | 21.7-3-2 | Буры с победитовым наконечником, с хвостовиком SDS-plus, размеры 10х160 мм | шт. | 1.5 |  | 0.405
22 | 1.21-3103-31-2/2 | Прокладка пластикового кабель-канала - по бетонному основанию / сечение 40х20 мм | 100 м |  |  | 0.74
Объем: 0,74=74/100
22.1 | 9999990008 | Трудозатраты рабочих | чел.-ч. | 46.78 |  | 34.6172
22.2 | 22.1-30-10 | Перфораторы электрические, мощность до 500 Вт | маш.-ч | 13 |  | 9.62
22.3 | 22.1-30-102 | Дрели электрические, двухскоростные, мощностью 600 Вт | маш.-ч | 0.15 |  | 0.111
22.4 | 21.1-11-108 | Шурупы - саморезы, размер 3,5х45 мм | т | 0.00074 |  | 0.0005476
22.5 | 21.1-11-81 | Патроны, калибр 6,8/11 М для дюбеля | 100 шт. | 4 |  | 2.96
22.6 | 21.1-25-1021 | Кабель-каналы, размер 40х20 мм: кабель-каналы | м | 100 |  | 74
22.7 | 21.7-3-54 | Сверло с алмазным покрытием, диаметр 6 мм | шт. | 4 |  | 2.96
23 | 1.21-3103-21-3/1 | Затягивание проводов и кабелей в проложенные трубы и металлические рукава, провод первый одножильный или многожильный в общей оплетке, суммарное сечение до 16 мм2 (без стоимости материалов) | 100 м |  |  | 0.33
Объем: 0,33=33/100
23.1 | 9999990008 | Трудозатраты рабочих | чел.-ч. | 8.29 |  | 2.7357
23.2 | 21.23-8-270 | Кабели силовые, с медными жилами, с изоляц. и оболоч.из ПВХ пластиката пониж.пожар.опасности, не распростр.горение, с пониж.дымо- и газовыделением и с низк.токсич-тью продуктов горения, напряж.1000 В, марка ВВГнг(А)-LSLTx, число жил и сечение, мм2: 3х2,5 | км | 0.102 |  | 0.03366
24 | 1.21-3103-8-2/1 | Прокладка проводов и кабелей в коробах, провод сечением до 35 мм2 | 100 м |  |  | 4.8
Объем: 4,8=480/100
24.1 | 9999990008 | Трудозатраты рабочих | чел.-ч. | 4.74 |  | 22.752
24.2 | 21.1-20-10 | Лента изоляционная хлопчатобумажная | кг | 0.16 |  | 0.768
24.3 | 21.21-5-114 | Лента монтажная, тип ЛМ-5 | м | 5.5 |  | 26.4
24.4 | 21.21-5-2 | Бирки маркировочные для кабелей и проводов, тип У153 У3,5 | 1000 шт. | 0.005 |  | 0.024
24.5 | 21.21-5-305 | Сжимы, тип У731М для проводников магистральных сечением от 4 до 10 мм2 и ответвительных от 1,5 до 10 мм2 | шт. | 10 |  | 48
24.6 | 21.21-5-342 | Хомуты (стяжки) кабельные из полиамида, размеры 3,6х200 мм | 100 шт. | 0.3 |  | 1.44
24.7 | 21.21-5-44 | Кнопки для ленты ЛМ, тип 3,5 | 1000 шт. | 0.02 |  | 0.096
24.8 | 21.23-8-270 | Кабели силовые, с медными жилами, с изоляц. и оболоч.из ПВХ пластиката пониж.пожар.опасности, не распростр.горение, с пониж.дымо- и газовыделением и с низк.токсич-тью продуктов горения, напряж.1000 В, марка ВВГнг(А)-LSLTx, число жил и сечение, мм2: 3х2,5 | км | 0.102 |  | 0.4896
29 | 1.50-3204-11-9/1 | Сверление сквозных отверстий в бетонных стенах и полах электроперфоратором, диаметр отверстия до 30 мм, глубина сверления 100 мм | 100 отверстий |  |  | 0.05
Объем: 0,05=5/100
29.1 | 9999990008 | Трудозатраты рабочих | чел.-ч. | 11 |  | 0.55
29.2 | 22.1-30-10 | Перфораторы электрические, мощность до 500 Вт | маш.-ч | 11 |  | 0.55
29.3 | 21.7-3-52 | Сверло победитовое, диаметр 25 мм, длина 400 мм | шт. | 10 |  | 0.5
30 | 1.50-3204-11-10/1 | Добавлять на каждые 50 мм глубины сверления сверх 100 мм к поз. 50-3204-11-9 | 100 отверстий |  |  | 0.05
Объем: 0,05=5/100
30.1 | 9999990008 | Трудозатраты рабочих | чел.-ч. | 3.7 |  | 0.185
30.2 | 22.1-30-10 | Перфораторы электрические, мощность до 500 Вт | маш.-ч | 3.7 |  | 0.185
35 | 1.50-3201-1-1/1 | Заделка отверстий и гнезд в стенах бетонных, площадь заделки 0,1 м2 | м3 |  |  | 0.000295
35.1 | 9999990008 | Трудозатраты рабочих | чел.-ч. | 95.84 |  | 0.028273
35.2 | 21.1-11-46 | Гвозди строительные | т | 0.006 |  | 1.77e-06
35.3 | 21.1-9-13 | Бруски хвойных пород обрезные, длина 2-6,5 м, сорт III, толщина 50-60 мм | м3 | 0.208 |  | 6.136e-05
35.4 | 21.1-9-56 | Доски хвойных пород, обрезные, длина 2-6,5 м, сорт III, толщина 25-32 мм | м3 | 0.181 |  | 5.3395e-05
35.5 | 21.3-1-69 | Смеси бетонные, БСГ, тяжелого бетона на гранитном щебне, класс прочности: В15 (М200); П3, фракция 5-20, F50-100, W0-2 | м3 | 1.04 |  | 0.0003068
38 | 1.50-3203-4-1/1 | Установка химических анкеров в готовые отверстия | 100 компл. |  |  | 0.02
Объем: 0,02=2/100
38.1 | 9999990008 | Трудозатраты рабочих | чел.-ч. | 19.05 |  | 0.381
38.2 | 21.7-5-6 | Анкер химический для установки в бетон: капсула HIT-RE 500/330, шпилька резьбовая оцинкованная M12х110 | компл. | 100 |  | 2
39 | 1.21-3103-4-1/1 | Прокладка лотков металлических штампованных по установленным конструкциям, ширина лотков до 200 мм (без стоимости лотков) | т |  |  | 0.00648
39.1 | 9999990008 | Трудозатраты рабочих | чел.-ч. | 67.5 |  | 0.4374
39.2 | 22.1-13-15 | Аппараты сварочные | маш.-ч | 14.12 |  | 0.091498
39.3 | 21.1-11-21 | Болты строительные черные с гайками и шайбами (10х100мм) | т | 0.00254 |  | 1.6459e-05
39.4 | 21.1-23-9 | Электроды, тип Э-42, 46, 50, диаметр 4 - 6 мм | т | 0.00336 |  | 2.1773e-05
40 | 1.21-3103-6-1/1 | Прокладка профиля перфорированного монтажного длиной 2 м (без стоимости профиля) | 100 шт. |  |  | 0.11
Объем: 0,11=11/100
40.1 | 9999990008 | Трудозатраты рабочих | чел.-ч. | 10.66 |  | 1.1726
40.2 | 22.1-13-15 | Аппараты сварочные | маш.-ч | 3.24 |  | 0.3564
40.3 | 22.1-30-10 | Перфораторы электрические, мощность до 500 Вт | маш.-ч | 2.38 |  | 0.2618
40.4 | 22.1-4-22 | Вышки телескопические на автомобиле, высота до 22 м, грузоподъемность 250-300 кг | маш.-ч | 3.59 |  | 0.3949
40.5 | 21.1-11-133 | Дюбель-гвоздь с патроном | компл. | 43.4 |  | 4.774
40.6 | 21.1-11-16 | Болты строительные с гайками черные (20х75-100 мм) | т | 0.00125 |  | 0.0001375
40.7 | 21.1-11-178 | Дюбели распорные пластмассовые, размеры 6х40 мм | 100 шт. | 0.3 |  | 0.033
40.8 | 21.1-23-9 | Электроды, тип Э-42, 46, 50, диаметр 4 - 6 мм | т | 0.00214 |  | 0.0002354
40.9 | Цена поставщика | М1914. Швеллер К347Ц перфорированный 32х20х2мм L=2м оцинкованный лист (КЗЭМИ Курган)(или эквивалент) | м | 200 |  | 22
45 | 22.1-4-23 | Вышки телескопические на автомобиле, высота до 25 м | маш.-ч |  |  | 16
Составил
(должность, подпись, инициалы, фамилия)
Проверил
(должность, подпись, инициалы, фамилия)

## Source
0 | Smeta.RU |  | _PS_ |  | 0 | 0 | 0 | Smeta.RU |  | 1 | 58847 | 10 | 11 | 5 | 1 | 0
1 | 221 | 0 | 186 | 0 |  | Установка сплит-систем |  | 0 |  | 0 | 0 | 2 |  | 0 | 0 | 0 | 108 |  | 1 |  | 0 | [11 empty] | ________ | Главный врач | Заказчик | [17 empty] | 0 | [5 empty] | Сметные нормы списания | Коды ОКП для СН-2012 - 2022 г. | 1 | 1 | 0 | 0 | 1 | 0 | 6 | 2 | 1 | 1 | 0 | 0 | 0 | 0 | 0 | СН-2012 - 2022 г_глава_1-5,7 | Типовой расчет для СН-2012 - 2022 г | СН-2012-2022 г. База данных "Сборник стоимостных нормативов" | СН-2012-2022 г. База данных "Сборник стоимостных нормативов" | СН-2012-2022 г. База данных "Сборник стоимостных нормативов" | СН-2012-2022 г. База данных "Сборник стоимостных нормативов" | Поправки для СН-2012-2022 в ценах на 01.10.2021 г И2 | 0 | 0 | 2097160 |  |  | 2 | [43 empty] | 0
15 | 1
52 | 221 | 1 | 12 | 0 |  | Установка сплит-систем | [7 empty] | 2465176.85 | 2067880.58 | 28458.41 | 16575.58 | 368837.86 | 0 | 1439.7211 | 0 | 0 | 258186.53 | 36883.82 | 0 | 0 | 0 | 0 | 0 | 0 | 0 | 0 | 0 | 0 | 0 | 0 | 0 | 0 | 0 | 0 | 0 | 0 | 2778148.82 | 0 | 0 | 2778148.82 | 2067880.58 | 2067880.58 | 0 | 2067880.58 | 0 | 0 | 0 | 0 | 0 | 0 | 0 | 0 | 0 | 0 | 0 | 0 | 0 | 0 | 0 | 0 | 0 | 0 | 0 | 0 | 0 | 0 | 0 | 0 | 0 | 0 | 0 | 0 | 0 | 0 | 0 | 0 | 0 | 0 | 0 | 0 | 0 | 0 | 0 | 0 | 0 | 0 | 0 | 0 | 0 | 0 | 0 | 0 | 0 | 0 | 0 | 0 | 0 | 0 | 0 | 0 | 0 | 0 | 0 | 0 | 0 | 0 | 0 | 0 | 0 | 0 | 0 | 0 | 0 | 0 | 0 | 0 | 0 | 0 | 0 | 0 | 0 | 0 | 0 | 0 | 0 | 0 | 0 | 0 | 0 | 0 | 0 | 0 | 0 | 0 | 0 | 0 | 0 | 0 | 0 | 0 | 0 | 0 | 0 | 0 | 0 | 0 | 0 | 0 | 0 | 0 | 0 | 0 | 0 | 0 | 0 | 0 | 0 | 0 | 0 | 0 | 0 | 0 | 0 | 0 | 0 | 0 | 0 | 0 | 0 | 0 | 0 | 0 | 0 | 0 | 0 | 0 | 0 | 0 | 0 | 0 | 0 | 0 | 0 | 0 | 0 | 0 | 0 | 0 | 0 | 0 | 0 | 0 | 0 | 0 | 0 | 0 | 0 | 0 | 0
3 | 1 |  | 156 |  | Новая локальная смета | Установка сплит-систем |  | 0 |  | 0 | [7 empty] | 0 |  |  | 0 | [53 empty] | 0 | [7 empty] | 0 | 0
52 | 1 | 3 | 20 | 0 | Новая локальная смета | Установка сплит-систем | [7 empty] | 2465176.85 | 2067880.58 | 28458.41 | 16575.58 | 368837.86 | 0 | 1439.7211 | 0 | 0 | 258186.53 | 36883.82 | 0 | 0 | 2465176.85 | 2067880.58 | 28458.41 | 16575.58 | 368837.86 | 0 | 1439.7211 | 0 | 0 | 258186.53 | 36883.82 | 0 | 0 | 0 | 0 | 0 | 2778148.82 | 0 | 0 | 2778148.82 | 2067880.58 | 2067880.58 | 0 | 2067880.58 | 0 | 0 | 0 | 0 | 0 | 0 | 0 | 0 | 0 | 0 | 0 | 0 | 0 | 0 | 0 | 0 | 0 | 0 | 0 | 0 | 0 | 0 | 0 | 0 | 0 | 0 | 0 | 2778148.82 | 0 | 0 | 2778148.82 | 2067880.58 | 2067880.58 | 0 | 2067880.58 | 0 | 0 | 0 | 0 | 0 | 0 | 0 | 0 | 0 | 0 | 0 | 0 | 0 | 0 | 0 | 0 | 0 | 0 | 0 | 0 | 0 | 0 | 0 | 0 | 0 | 0 | 0 | 0 | 0 | 0 | 0 | 0 | 0 | 0 | 0 | 0 | 0 | 0 | 0 | 0 | 0 | 0 | 0 | 0 | 0 | 0 | 0 | 0 | 0 | 0 | 0 | 0 | 0 | 0 | 0 | 0 | 0 | 0 | 0 | 0 | 0 | 0 | 0 | 0 | 0 | 0 | 0 | 0 | 0 | 0 | 0 | 0 | 0 | 0 | 0 | 0 | 0 | 0 | 0 | 0 | 0 | 0 | 0 | 0 | 0 | 0 | 0 | 0 | 0 | 0 | 0 | 0 | 0 | 0 | 0 | 0 | 0 | 0 | 0 | 0 | 0 | 0 | 0 | 0 | 0 | 0 | 0 | 0 | 0 | 0 | 0 | 0 | 0 | 0 | 0 | 0 | 0 | 0 | 0 | 0
17 | 1 | 5 | 5 | 1 | 1.18-3403-18-1/1 | Установка внутреннего блока сплит-системы весом до 10 кг (без стоимости блока) | шт. | 23 | 0 | 23 |  |  |  | 61815.49 | 698.51 | 63.25 | 5.98 | 61053.73 | 0 | 239.66 | 0 | 0 | 42737.61 | 6105.37 |  | 43095088 | 2687.63 | 30.37 | 2.75 | 0.26 | 2654.51 | 0 | 10.42 | 0 | 0 | 2687.63 | 30.37 | 2.75 | 0.26 | 2654.51 | 0 | 10.42 | 0 | 0 | 70 | 10 | 1 | 1 |  |  | 1 | 1 | 1 | 1 |  |  |  |  | 0 | 4 | СН-2012-2022.1. Доп.1. Сб.18-3403-18-1/1 |  |  | 0 | 0 |  | 0 | 1 | 0 | 1 | 1 | 1 | 1 | 1 | 1 |  | 70 | 10 |  |  |  | 0 | 0 | 0 | [5 empty] | 0 |  | 0 | 61815.49 | 30.37 | 2.75 | 0.26 | 2654.51 | 0 | 10.42 | 0 | 0 | 42737.611 | 6105.373 | [13 empty] | 0 | 0 | 1 | 1 |  |  |  | 1010 | шт. | шт. | 1 | [6 empty] | 43033442 | 1 | СН-2012 | 0 |  | 4 | 0 | Подрядные работы, гл. 1-5,7 | работа |  |  |  | 0 | 2687.63 | 30.37 | 2.75 | 0.26 | 2654.51 | 10.42 | 0 | 0 | [17 empty] | 0 | 0 | 0 |  |  |  |  | 70 | 10 |  |  |  |  | 0 |  | 1035574266 | 2 | 1 | -2 | 0 | 6.46 | 0 | 110664.93 | 0 | 0 | 110664.93 |  | 0 | 3 | 0 |  | 0 | 1 | 0 | 0 | 0 | 0 |  |  | 0
17 | 1 | 10 | 10 | 2 | 1.18-3403-18-2/1 | Установка внутреннего блока сплит-системы весом до 15 кг (без стоимости блока) | шт. | 3 | 0 | 3 |  |  |  | 10979.7 | 91.11 | 8.25 | 0.78 | 10880.34 | 0 | 42.66 | 0 | 0 | 7616.24 | 1088.03 |  | 43095088 | 3659.9 | 30.37 | 2.75 | 0.26 | 3626.78 | 0 | 14.22 | 0 | 0 | 3659.9 | 30.37 | 2.75 | 0.26 | 3626.78 | 0 | 14.22 | 0 | 0 | 70 | 10 | 1 | 1 |  |  | 1 | 1 | 1 | 1 |  |  |  |  | 0 | 4 | СН-2012-2022.1. Доп.1. Сб.18-3403-18-2/1 |  |  | 0 | 0 |  | 0 | 1 | 0 | 1 | 1 | 1 | 1 | 1 | 1 |  | 70 | 10 |  |  |  | 0 | 0 | 0 | [5 empty] | 0 |  | 0 | 10979.7 | 30.37 | 2.75 | 0.26 | 3626.78 | 0 | 14.22 | 0 | 0 | 7616.238 | 1088.034 | [13 empty] | 0 | 0 | 1 | 1 |  |  |  | 1010 | шт. | шт. | 1 | [6 empty] | 43033442 | 1 | СН-2012 | 0 |  | 4 | 0 | Подрядные работы, гл. 1-5,7 | работа |  |  |  | 0 | 3659.9 | 30.37 | 2.75 | 0.26 | 3626.78 | 14.22 | 0 | 0 | [17 empty] | 0 | 0 | 0 |  |  |  |  | 70 | 10 |  |  |  |  | 0 |  | 20537482 | 2 | 1 | -2 | 0 | 0.84 | 0 | 19684.81 | 0 | 0 | 19684.81 |  | 0 | 3 | 0 |  | 0 | 1 | 0 | 0 | 0 | 0 |  |  | 0
17 | 1 | 20 | 20 | 3 | 1.18-3403-17-1/1 | Установка наружного блока сплит-системы весом до 30 кг (без стоимости блока и кронштейнов) | шт. | 23 | 0 | 23 |  |  |  | 107661.39 | 14518.52 | 107.18 | 15.41 | 93035.69 | 0 | 362.94 | 0 | 0 | 65124.98 | 9303.57 |  | 43095088 | 4680.93 | 631.24 | 4.66 | 0.67 | 4045.03 | 0 | 15.78 | 0 | 0 | 4680.93 | 631.24 | 4.66 | 0.67 | 4045.03 | 0 | 15.78 | 0 | 0 | 70 | 10 | 1 | 1 |  |  | 1 | 1 | 1 | 1 |  |  |  |  | 0 | 4 | СН-2012-2022.1. Доп.1. Сб.18-3403-17-1/1 |  |  | 0 | 0 |  | 0 | 1 | 0 | 1 | 1 | 1 | 1 | 1 | 1 |  | 70 | 10 |  |  |  | 0 | 0 | 0 | [5 empty] | 0 |  | 0 | 107661.39 | 631.24 | 4.66 | 0.67 | 4045.03 | 0 | 15.78 | 0 | 0 | 65124.983 | 9303.569 | [13 empty] | 0 | 0 | 1 | 1 |  |  |  | 1010 | шт. | шт. | 1 | [6 empty] | 43033442 | 1 | СН-2012 | 0 |  | 4 | 0 | Подрядные работы, гл. 1-5,7 | работа |  |  |  | 0 | 4680.93 | 631.24 | 4.66 | 0.67 | 4045.03 | 15.78 | 0 | 0 | [17 empty] | 0 | 0 | 0 |  |  |  |  | 70 | 10 |  |  |  |  | 0 |  | 514413455 | 2 | 1 | -2 | 0 | 16.64 | 0 | 182106.58 | 0 | 0 | 182106.58 |  | 0 | 3 | 0 |  | 0 | 1 | 0 | 0 | 0 | 0 |  |  | 0
18 | 1 |  |  | 3,1 | Цена поставщика | Сплит-система Hisense NEO Classic A AS-09HR4SYCDC5 UPGRADE(или эквивалент) | шт. | 16 | 0.69565 | 0.69565 |  |  |  | 719333.28 | 719333.28 | 0 | 0 | 0 | 0 | 0 | 0 | 0 | 0 | 0 |  | 43095088 | 44958.33 | 44958.33 | 0 | 0 | 0 | 0 | 0 | 0 | 0 | 44958.33 | 44958.33 | 0 | 0 | 0 | 0 | 0 | 0 | 0 | 70 | 10 | 1 | 1 |  |  | 1 | 1 | 1 | 1 |  |  |  |  | 3 | 4 |  |  |  | 0 | 0 |  | 0 | 1 | 0 | 1 | 1 | 1 | 1 | 1 | 1 |  | 70 | 10 |  |  |  | 0 | 0 | 0 | [5 empty] | 0 |  | 0 | 719333.28 | 44958.33 | 0 | 0 | 0 | 0 | 0 | 0 | 0 | 0 | 0 | [13 empty] | 0 | 0 | 1 | 1 |  |  |  | 1010 | шт. | шт. | 1 | [6 empty] | 43033442 | 1 | СН-2012 | 0 |  | 4 | 0 | Подрядные работы, гл. 1-5,7 | работа |  |  |  | 0 | 44958.33 | 44958.33 | 0 | 0 | 0 | 0 | 0 |  | 5 |  |  | 1 | 18 |  | 53950 | [10 empty] | 0 | 0 | 0 |  |  |  |  | 70 | 10 |  | [53 950 / 1,2] |  |  | 0 |  | -2116019530 | 2 | 3 | -2 | 0 | 0 | 0 | 719333.28 | 0 | 0 | 719333.28 |  | 1 | 1 | 0 |  | 0 | 1 | 0 | 0 | 0 | 0 | 0 | 0 | 0
18 | 1 |  |  | 3,2 | Цена поставщика | Сплит-система Hisense NEO Classic A AS-12HR4SVDDC15 UPGRADE (или эквивалент) | шт. | 7 | 0.30435 | 0.30435 |  |  |  | 417083.31 | 417083.31 | 0 | 0 | 0 | 0 | 0 | 0 | 0 | 0 | 0 |  | 43095088 | 59583.33 | 59583.33 | 0 | 0 | 0 | 0 | 0 | 0 | 0 | 59583.33 | 59583.33 | 0 | 0 | 0 | 0 | 0 | 0 | 0 | 70 | 10 | 1 | 1 |  |  | 1 | 1 | 1 | 1 |  |  |  |  | 3 | 4 |  |  |  | 0 | 0 |  | 0 | 1 | 0 | 1 | 1 | 1 | 1 | 1 | 1 |  | 70 | 10 |  |  |  | 0 | 0 | 0 | [5 empty] | 0 |  | 0 | 417083.31 | 59583.33 | 0 | 0 | 0 | 0 | 0 | 0 | 0 | 0 | 0 | [13 empty] | 0 | 0 | 1 | 1 |  |  |  | 1010 | шт. | шт. | 1 | [6 empty] | 43033442 | 1 | СН-2012 | 0 |  | 4 | 0 | Подрядные работы, гл. 1-5,7 | работа |  |  |  | 0 | 59583.33 | 59583.33 | 0 | 0 | 0 | 0 | 0 |  | 5 |  |  | 1 | 18 |  | 71500 | [10 empty] | 0 | 0 | 0 |  |  |  |  | 70 | 10 |  | [71 500 / 1,2] |  |  | 0 |  | -1160167481 | 2 | 3 | -2 | 0 | 0 | 0 | 417083.31 | 0 | 0 | 417083.31 |  | 1 | 1 | 0 |  | 0 | 1 | 0 | 0 | 0 | 0 | 0 | 0 | 0
18 | 1 |  |  | 3,3 | Цена поставщика | Экран для настенного кондиционера 1000 мм | шт. | 0 | 0 | 0 |  |  |  | 0 | 0 | 0 | 0 | 0 | 0 | 0 | 0 | 0 | 0 | 0 |  | 43095088 | 2291.67 | 2291.67 | 0 | 0 | 0 | 0 | 0 | 0 | 0 | 2291.67 | 2291.67 | 0 | 0 | 0 | 0 | 0 | 0 | 0 | 70 | 10 | 1 | 1 |  |  | 1 | 1 | 1 | 1 |  |  |  |  | 3 | 4 |  |  |  | 0 | 0 |  | 0 | 1 | 0 | 1 | 1 | 1 | 1 | 1 | 1 |  | 70 | 10 |  |  |  | 0 | 0 | 0 | [5 empty] | 0 |  | 0 | 0 | 2291.67 | 0 | 0 | 0 | 0 | 0 | 0 | 0 | 0 | 0 | [13 empty] | 0 | 0 | 1 | 1 |  |  |  | 1010 | шт. | шт. | 1 | [6 empty] | 43033442 | 1 | СН-2012 | 0 |  | 4 | 0 | Подрядные работы, гл. 1-5,7 | работа |  |  |  | 0 | 2291.67 | 2291.67 | 0 | 0 | 0 | 0 | 0 | [18 empty] | 0 | 0 | 0 |  |  |  |  | 70 | 10 |  |  |  |  | 0 |  | 1156779296 | 2 | 0 | -2 | 0 | 0 | 0 | 0 | 0 | 0 | 0 |  | 0 | 0 | 0 |  | 0 | 1 | 0 | 0 | 0 | 0 |  |  | 0
18 | 1 | 20 |  | 3,4 | 21.19-12-33 | Средства крепления - кронштейн и подставка под оборудование из сортовой стали | кг | 101.2 | 4.4 | 4.4 |  |  |  | 15843.87 | 15843.87 | 0 | 0 | 0 | 0 | 0 | 0 | 0 | 0 | 0 |  | 43095088 | 156.56 | 156.56 | 0 | 0 | 0 | 0 | 0 | 0 | 0 | 156.56 | 156.56 | 0 | 0 | 0 | 0 | 0 | 0 | 0 | 70 | 10 | 1 | 1 |  |  | 1 | 1 | 1 | 1 |  |  |  |  | 3 | 4 | СН-2012-2022.21. Доп.1. Р.19, о.12, поз.33 |  |  | 0 | 0 |  | 0 | 1 | 0 | 1 | 1 | 1 | 1 | 1 | 1 |  | 70 | 10 |  |  |  | 0 | 0 | 0 | [5 empty] | 0 |  | 0 | 15843.87 | 156.56 | 0 | 0 | 0 | 0 | 0 | 0 | 0 | 0 | 0 | [13 empty] | 0 | 0 | 1 | 1 |  |  |  | 1009 | кг | кг | 1 | [6 empty] | 43033442 | 1 | СН-2012 | 0 |  | 4 | 0 | Подрядные работы, гл. 1-5,7 | работа |  |  |  | 0 | 156.56 | 156.56 | 0 | 0 | 0 | 0 | 0 | [18 empty] | 0 | 0 | 0 |  |  |  |  | 70 | 10 |  |  |  |  | 0 |  | -764671881 | 2 | 1 | -2 | 0 | 0 | 0 | 15843.87 | 0 | 0 | 15843.87 |  | 0 | 3 | 0 |  | 0 | 1 | 0 | 0 | 0 | 0 |  |  | 0
17 | 1 | 30 | 30 | 4 | 1.18-3403-17-3/1 | Установка наружного блока сплит-системы весом до 50 кг (без стоимости блока и кронштейнов) | шт. | 3 | 0 | 3 |  |  |  | 18824.91 | 1893.72 | 13.98 | 2.01 | 16917.21 | 0 | 66.03 | 0 | 0 | 11842.05 | 1691.72 |  | 43095088 | 6274.97 | 631.24 | 4.66 | 0.67 | 5639.07 | 0 | 22.01 | 0 | 0 | 6274.97 | 631.24 | 4.66 | 0.67 | 5639.07 | 0 | 22.01 | 0 | 0 | 70 | 10 | 1 | 1 |  |  | 1 | 1 | 1 | 1 |  |  |  |  | 0 | 4 | СН-2012-2022.1. Доп.1. Сб.18-3403-17-3/1 |  |  | 0 | 0 |  | 0 | 1 | 0 | 1 | 1 | 1 | 1 | 1 | 1 |  | 70 | 10 |  |  |  | 0 | 0 | 0 | [5 empty] | 0 |  | 0 | 18824.91 | 631.24 | 4.66 | 0.67 | 5639.07 | 0 | 22.01 | 0 | 0 | 11842.047 | 1691.721 | [13 empty] | 0 | 0 | 1 | 1 |  |  |  | 1010 | шт. | шт. | 1 | [6 empty] | 43033442 | 1 | СН-2012 | 0 |  | 4 | 0 | Подрядные работы, гл. 1-5,7 | работа |  |  |  | 0 | 6274.97 | 631.24 | 4.66 | 0.67 | 5639.07 | 22.01 | 0 | 0 | [17 empty] | 0 | 0 | 0 |  |  |  |  | 70 | 10 |  |  |  |  | 0 |  | 1692747746 | 2 | 1 | -2 | 0 | 2.17 | 0 | 32360.85 | 0 | 0 | 32360.85 |  | 0 | 3 | 0 |  | 0 | 1 | 0 | 0 | 0 | 0 |  |  | 0
18 | 1 |  |  | 4,1 | Цена поставщика | Сплит-система Hisense NEO Classic A AS-24HR4SBADC005 UPGRADE (или эквивалент) | шт. | 3 | 1 | 1 |  |  |  | 346125 | 346125 | 0 | 0 | 0 | 0 | 0 | 0 | 0 | 0 | 0 |  | 43095088 | 115375 | 115375 | 0 | 0 | 0 | 0 | 0 | 0 | 0 | 115375 | 115375 | 0 | 0 | 0 | 0 | 0 | 0 | 0 | 70 | 10 | 1 | 1 |  |  | 1 | 1 | 1 | 1 |  |  |  |  | 3 | 4 |  |  |  | 0 | 0 |  | 0 | 1 | 0 | 1 | 1 | 1 | 1 | 1 | 1 |  | 70 | 10 |  |  |  | 0 | 0 | 0 | [5 empty] | 0 |  | 0 | 346125 | 115375 | 0 | 0 | 0 | 0 | 0 | 0 | 0 | 0 | 0 | [13 empty] | 0 | 0 | 1 | 1 |  |  |  | 1010 | шт. | шт. | 1 | [6 empty] | 43033442 | 1 | СН-2012 | 0 |  | 4 | 0 | Подрядные работы, гл. 1-5,7 | работа |  |  |  | 0 | 115375 | 115375 | 0 | 0 | 0 | 0 | 0 |  | 5 |  |  | 1 | 18 |  | 138450 | [10 empty] | 0 | 0 | 0 |  |  |  |  | 70 | 10 |  | [138 450 / 1,2] |  |  | 0 |  | 1106892021 | 2 | 3 | -2 | 0 | 0 | 0 | 346125 | 0 | 0 | 346125 |  | 1 | 1 | 0 |  | 0 | 1 | 0 | 0 | 0 | 0 | 0 | 0 | 0
18 | 1 | 30 |  | 4,2 | 21.19-12-33 | Средства крепления - кронштейн и подставка под оборудование из сортовой стали | кг | 15 | 5 | 5 |  |  |  | 2348.4 | 2348.4 | 0 | 0 | 0 | 0 | 0 | 0 | 0 | 0 | 0 |  | 43095088 | 156.56 | 156.56 | 0 | 0 | 0 | 0 | 0 | 0 | 0 | 156.56 | 156.56 | 0 | 0 | 0 | 0 | 0 | 0 | 0 | 70 | 10 | 1 | 1 |  |  | 1 | 1 | 1 | 1 |  |  |  |  | 3 | 4 | СН-2012-2022.21. Доп.1. Р.19, о.12, поз.33 |  |  | 0 | 0 |  | 0 | 1 | 0 | 1 | 1 | 1 | 1 | 1 | 1 |  | 70 | 10 |  |  |  | 0 | 0 | 0 | [5 empty] | 0 |  | 0 | 2348.4 | 156.56 | 0 | 0 | 0 | 0 | 0 | 0 | 0 | 0 | 0 | [13 empty] | 0 | 0 | 1 | 1 |  |  |  | 1009 | кг | кг | 1 | [6 empty] | 43033442 | 1 | СН-2012 | 0 |  | 4 | 0 | Подрядные работы, гл. 1-5,7 | работа |  |  |  | 0 | 156.56 | 156.56 | 0 | 0 | 0 | 0 | 0 | [18 empty] | 0 | 0 | 0 |  |  |  |  | 70 | 10 |  |  |  |  | 0 |  | -764671881 | 2 | 1 | -2 | 0 | 0 | 0 | 2348.4 | 0 | 0 | 2348.4 |  | 0 | 3 | 0 |  | 0 | 1 | 0 | 0 | 0 | 0 |  |  | 0
17 | 1 | 44 | 41 | 5 | 1.24-3203-1-1/1 | Прокладка трубопроводов из медных труб на условное давление до 2,5 МПа: наружный диаметр труб 18 мм (без стоимости труб) | 10 м | 28.8 | 0 | 28.8 |  |  |  | 74830.18 | 1546.85 | 4762.08 | 1687.68 | 68521.25 | 0 | 264.96 | 0 | 0 | 47964.88 | 6852.13 |  | 43095088 | 2598.27 | 53.71 | 165.35 | 58.6 | 2379.21 | 0 | 9.2 | 0 | 0 | 2598.27 | 53.71 | 165.35 | 58.6 | 2379.21 | 0 | 9.2 | 0 | 0 | 70 | 10 | 1 | 1 |  |  | 1 | 1 | 1 | 1 |  |  |  |  | 0 | 4 | СН-2012-2022.1. Доп.1. Сб.24-3203-1-1/1 |  |  | 0 | 0 |  | 0 | 1 | 0 | 1 | 1 | 1 | 1 | 1 | 1 |  | 70 | 10 |  |  |  | 0 | 0 | 0 | [5 empty] | 0 |  | 0 | 74830.18 | 53.71 | 165.35 | 58.6 | 2379.21 | 0 | 9.2 | 0 | 0 | 47964.875 | 6852.125 | [13 empty] | 0 | 0 | 1 | 1 |  |  |  | 1003 | 10 м | 10 м | 10 | [6 empty] | 43033442 | 1 | СН-2012 | 0 |  | 4 | 0 | Подрядные работы, гл. 1-5,7 | работа |  |  |  | 0 | 2598.27 | 53.71 | 165.35 | 58.6 | 2379.21 | 9.2 | 0 | 0 | [17 empty] | 0 | 0 | 0 |  |  |  |  | 70 | 10 |  |  |  |  | 0 |  | 1426885058 | 2 | 1 | -2 | 0 | 1822.69 | 0 | 131469.88 | 0 | 0 | 131469.88 |  | 0 | 3 | 0 |  | 0 | 1 | 0 | 0 | 0 | 0 |  |  | 0
18 | 1 | 42 |  | 5,1 | 21.12-7-37 | Трубы медные для систем кондиционирования, наружный диаметр (толщина стенки), мм, 6,35 (0,76) | м | 122.57 | 4.2559 | 4.2559 |  |  |  | 15788.24 | 15788.24 | 0 | 0 | 0 | 0 | 0 | 0 | 0 | 0 | 0 |  | 43095088 | 128.81 | 128.81 | 0 | 0 | 0 | 0 | 0 | 0 | 0 | 128.81 | 128.81 | 0 | 0 | 0 | 0 | 0 | 0 | 0 | 70 | 10 | 1 | 1 |  |  | 1 | 1 | 1 | 1 |  |  |  |  | 3 | 4 | СН-2012-2022.21. Доп.1. Р.12, о.7, поз.37 |  |  | 0 | 0 |  | 0 | 1 | 0 | 1 | 1 | 1 | 1 | 1 | 1 |  | 70 | 10 |  |  |  | 0 | 0 | 0 | [5 empty] | 0 |  | 0 | 15788.24 | 128.81 | 0 | 0 | 0 | 0 | 0 | 0 | 0 | 0 | 0 | [13 empty] | 0 | 0 | 1 | 1 |  |  |  | 1003 | м | м | 1 | [6 empty] | 43033442 | 1 | СН-2012 | 0 |  | 4 | 0 | Подрядные работы, гл. 1-5,7 | работа |  |  |  | 0 | 128.81 | 128.81 | 0 | 0 | 0 | 0 | 0 | [18 empty] | 0 | 0 | 0 |  |  |  |  | 70 | 10 |  |  |  |  | 0 |  | -797199161 | 2 | 1 | -2 | 0 | 0 | 0 | 15788.24 | 0 | 0 | 15788.24 |  | 0 | 3 | 0 |  | 0 | 1 | 0 | 0 | 0 | 0 |  |  | 0
18 | 1 | 39 |  | 5,2 | 21.12-7-31 | Трубы медные для систем кондиционирования, наружный диаметр (толщина стенки), мм, 9,52 (0,81) | м | 112.27 | 3.8983 | 3.8983 |  |  |  | 25849.04 | 25849.04 | 0 | 0 | 0 | 0 | 0 | 0 | 0 | 0 | 0 |  | 43095088 | 230.24 | 230.24 | 0 | 0 | 0 | 0 | 0 | 0 | 0 | 230.24 | 230.24 | 0 | 0 | 0 | 0 | 0 | 0 | 0 | 70 | 10 | 1 | 1 |  |  | 1 | 1 | 1 | 1 |  |  |  |  | 3 | 4 | СН-2012-2022.21. Доп.1. Р.12, о.7, поз.31 |  |  | 0 | 0 |  | 0 | 1 | 0 | 1 | 1 | 1 | 1 | 1 | 1 |  | 70 | 10 |  |  |  | 0 | 0 | 0 | [5 empty] | 0 |  | 0 | 25849.04 | 230.24 | 0 | 0 | 0 | 0 | 0 | 0 | 0 | 0 | 0 | [13 empty] | 0 | 0 | 1 | 1 |  |  |  | 1003 | м | м | 1 | [6 empty] | 43033442 | 1 | СН-2012 | 0 |  | 4 | 0 | Подрядные работы, гл. 1-5,7 | работа |  |  |  | 0 | 230.24 | 230.24 | 0 | 0 | 0 | 0 | 0 | [18 empty] | 0 | 0 | 0 |  |  |  |  | 70 | 10 |  |  |  |  | 0 |  | 1049557422 | 2 | 1 | -2 | 0 | 0 | 0 | 25849.04 | 0 | 0 | 25849.04 |  | 0 | 3 | 0 |  | 0 | 1 | 0 | 0 | 0 | 0 |  |  | 0
18 | 1 | 40 |  | 5,3 | 21.12-7-32 | Трубы медные для систем кондиционирования, наружный диаметр (толщина стенки), мм, 12,7 (0,81) | м | 36.05 | 1.2517 | 1.2517 |  |  |  | 11321.5 | 11321.5 | 0 | 0 | 0 | 0 | 0 | 0 | 0 | 0 | 0 |  | 43095088 | 314.05 | 314.05 | 0 | 0 | 0 | 0 | 0 | 0 | 0 | 314.05 | 314.05 | 0 | 0 | 0 | 0 | 0 | 0 | 0 | 70 | 10 | 1 | 1 |  |  | 1 | 1 | 1 | 1 |  |  |  |  | 3 | 4 | СН-2012-2022.21. Доп.1. Р.12, о.7, поз.32 |  |  | 0 | 0 |  | 0 | 1 | 0 | 1 | 1 | 1 | 1 | 1 | 1 |  | 70 | 10 |  |  |  | 0 | 0 | 0 | [5 empty] | 0 |  | 0 | 11321.5 | 314.05 | 0 | 0 | 0 | 0 | 0 | 0 | 0 | 0 | 0 | [13 empty] | 0 | 0 | 1 | 1 |  |  |  | 1003 | м | м | 1 | [6 empty] | 43033442 | 1 | СН-2012 | 0 |  | 4 | 0 | Подрядные работы, гл. 1-5,7 | работа |  |  |  | 0 | 314.05 | 314.05 | 0 | 0 | 0 | 0 | 0 | [18 empty] | 0 | 0 | 0 |  |  |  |  | 70 | 10 |  |  |  |  | 0 |  | -253640361 | 2 | 1 | -2 | 0 | 0 | 0 | 11321.5 | 0 | 0 | 11321.5 |  | 0 | 3 | 0 |  | 0 | 1 | 0 | 0 | 0 | 0 |  |  | 0
18 | 1 | 41 |  | 5,4 | 21.12-7-36 | Трубы медные для систем кондиционирования, наружный диаметр (толщина стенки), мм, 15,9 (0,89) | м | 25.75 | 0.8941 | 0.8941 |  |  |  | 10903.32 | 10903.32 | 0 | 0 | 0 | 0 | 0 | 0 | 0 | 0 | 0 |  | 43095088 | 423.43 | 423.43 | 0 | 0 | 0 | 0 | 0 | 0 | 0 | 423.43 | 423.43 | 0 | 0 | 0 | 0 | 0 | 0 | 0 | 70 | 10 | 1 | 1 |  |  | 1 | 1 | 1 | 1 |  |  |  |  | 3 | 4 | СН-2012-2022.21. Доп.1. Р.12, о.7, поз.36 |  |  | 0 | 0 |  | 0 | 1 | 0 | 1 | 1 | 1 | 1 | 1 | 1 |  | 70 | 10 |  |  |  | 0 | 0 | 0 | [5 empty] | 0 |  | 0 | 10903.32 | 423.43 | 0 | 0 | 0 | 0 | 0 | 0 | 0 | 0 | 0 | [13 empty] | 0 | 0 | 1 | 1 |  |  |  | 1003 | м | м | 1 | [6 empty] | 43033442 | 1 | СН-2012 | 0 |  | 4 | 0 | Подрядные работы, гл. 1-5,7 | работа |  |  |  | 0 | 423.43 | 423.43 | 0 | 0 | 0 | 0 | 0 | [18 empty] | 0 | 0 | 0 |  |  |  |  | 70 | 10 |  |  |  |  | 0 |  | 1741320992 | 2 | 1 | -2 | 0 | 0 | 0 | 10903.32 | 0 | 0 | 10903.32 |  | 0 | 3 | 0 |  | 0 | 1 | 0 | 0 | 0 | 0 |  |  | 0
18 | 1 | 38 |  | 5,5 | 21.1-25-13 | Вода | м3 | -2.3328 | -0.081 | -0.081 |  |  |  | -84.7 | -84.7 | 0 | 0 | 0 | 0 | 0 | 0 | 0 | 0 | 0 |  | 43095088 | 36.31 | 36.31 | 0 | 0 | 0 | 0 | 0 | 0 | 0 | 36.31 | 36.31 | 0 | 0 | 0 | 0 | 0 | 0 | 0 | 70 | 10 | 1 | 1 |  |  | 1 | 1 | 1 | 1 |  |  |  |  | 3 | 4 | СН-2012-2022.21. Доп.1. Р.1, о.25, поз.13 |  |  | 0 | 0 |  | 0 | 1 | 1 | 1 | 1 | 1 | 1 | 1 | 1 |  | 70 | 10 |  |  |  | 0 | 0 | 0 | [5 empty] | 0 |  | 0 | -84.7 | 36.31 | 0 | 0 | 0 | 0 | 0 | 0 | 0 | 0 | 0 | [13 empty] | 0 | 0 | 1 | 1 |  |  |  | 1007 | м3 | м3 | 1 | [6 empty] | 43033442 | 1 | СН-2012 | 0 |  | 4 | 0 | Подрядные работы, гл. 1-5,7 | работа |  |  |  | 0 | 36.31 | 36.31 | 0 | 0 | 0 | 0 | 0 | [18 empty] | 0 | 0 | 0 |  |  |  |  | 70 | 10 |  |  |  |  | 0 |  | -1142489294 | 2 | 1 | -2 | 0 | 0 | 0 | -84.7 | 0 | 0 | -84.7 |  | 0 | 3 | 0 |  | 0 | 1 | 0 | 0 | 0 | 0 |  |  | 0
17 | 1 | 53 | 47 | 6 | 1.17-3703-23-1/1 | Изоляция трубопроводов изделиями из вспененного каучука, вспененного полиэтилена, трубками без нанесения на поверхность изоляции защитной окраски (без стоимости трубок, клея, листов, лент изоляционных) | 10 м | 28.8 | 0 | 28.8 |  |  |  | 16685.57 | 194.4 | 0 | 0 | 16491.17 | 0 | 61.92 | 0 | 0 | 11543.82 | 1649.12 |  | 43095088 | 579.36 | 6.75 | 0 | 0 | 572.61 | 0 | 2.15 | 0 | 0 | 579.36 | 6.75 | 0 | 0 | 572.61 | 0 | 2.15 | 0 | 0 | 70 | 10 | 1 | 1 |  |  | 1 | 1 | 1 | 1 |  |  |  |  | 0 | 4 | СН-2012-2022.1. Доп.1. Сб.17-3703-23-1/1 |  |  | 0 | 0 |  | 0 | 1 | 0 | 1 | 1 | 1 | 1 | 1 | 1 |  | 70 | 10 |  |  |  | 0 | 0 | 0 | [5 empty] | 0 |  | 0 | 16685.57 | 6.75 | 0 | 0 | 572.61 | 0 | 2.15 | 0 | 0 | 11543.819 | 1649.117 | [13 empty] | 0 | 0 | 1 | 1 |  |  |  | 1003 | 10 м | 10 м | 10 | [6 empty] | 43033442 | 1 | СН-2012 | 0 |  | 4 | 0 | Подрядные работы, гл. 1-5,7 | работа |  |  |  | 0 | 579.36 | 6.75 | 0 | 0 | 572.61 | 2.15 | 0 | 0 | [17 empty] | 0 | 0 | 0 |  |  |  |  | 70 | 10 |  |  |  |  | 0 |  | -1831852789 | 2 | 1 | -2 | 0 | 0 | 0 | 29878.51 | 0 | 0 | 29878.51 |  | 0 | 3 | 0 |  | 0 | 1 | 0 | 0 | 0 | 0 |  |  | 0
18 | 1 | 51 |  | 6,1 | 21.1-25-623 | Лента самоклеящаяся, ширина 50 мм, толщина 3 мм, тип "K-Flex ST" | м | 302.4 | 10.5 | 10.5 |  |  |  | 13396.32 | 13396.32 | 0 | 0 | 0 | 0 | 0 | 0 | 0 | 0 | 0 |  | 43095088 | 44.3 | 44.3 | 0 | 0 | 0 | 0 | 0 | 0 | 0 | 44.3 | 44.3 | 0 | 0 | 0 | 0 | 0 | 0 | 0 | 70 | 10 | 1 | 1 |  |  | 1 | 1 | 1 | 1 |  |  |  |  | 3 | 4 | СН-2012-2022.21. Доп.1. Р.1, о.25, поз.623 |  |  | 0 | 0 |  | 0 | 1 | 0 | 1 | 1 | 1 | 1 | 1 | 1 |  | 70 | 10 |  |  |  | 0 | 0 | 0 | [5 empty] | 0 |  | 0 | 13396.32 | 44.3 | 0 | 0 | 0 | 0 | 0 | 0 | 0 | 0 | 0 | [13 empty] | 0 | 0 | 1 | 1 |  |  |  | 1003 | м | м | 1 | [6 empty] | 43033442 | 1 | СН-2012 | 0 |  | 4 | 0 | Подрядные работы, гл. 1-5,7 | работа |  |  |  | 0 | 44.3 | 44.3 | 0 | 0 | 0 | 0 | 0 | [18 empty] | 0 | 0 | 0 |  |  |  |  | 70 | 10 |  |  |  |  | 0 |  | -1450401990 | 2 | 1 | -2 | 0 | 0 | 0 | 13396.32 | 0 | 0 | 13396.32 |  | 0 | 3 | 0 |  | 0 | 1 | 0 | 0 | 0 | 0 |  |  | 0
18 | 1 | 52 |  | 6,2 | 2246130000 | Листы (рулоны) из вспененного каучука и полиэтилена | м2 | 0 | 0 | 0 |  |  |  | 0 | 0 | 0 | 0 | 0 | 0 | 0 | 0 | 0 | 0 | 0 |  | 43095088 | 0 | 0 | 0 | 0 | 0 | 0 | 0 | 0 | 0 | 0 | 0 | 0 | 0 | 0 | 0 | 0 | 0 | 0 | 70 | 10 | 1 | 1 |  |  | 1 | 1 | 1 | 1 |  |  |  |  | 3 | 4 |  |  |  | 0 | 0 |  | 0 | 1 | 0 | 1 | 1 | 1 | 1 | 1 | 1 |  | 70 | 10 |  |  |  | 0 | 0 | 0 | [5 empty] | 0 |  | 0 | 0 | 0 | 0 | 0 | 0 | 0 | 0 | 0 | 0 | 0 | 0 | [13 empty] | 0 | 0 | 1 | 1 |  |  |  | 1005 | м2 | м2 | 1 | [6 empty] | 43033442 | 1 | СН-2012 | 0 |  | 4 | 0 | Подрядные работы, гл. 1-5,7 | работа |  |  |  | 0 | 0 | 0 | 0 | 0 | 0 | 0 | 0 | [18 empty] | 0 | 0 | 0 |  |  |  |  | 70 | 10 |  |  |  |  | 0 |  | 2071043993 | 2 | 1 | -2 | 0 | 0 | 0 | 0 | 0 | 0 | 0 |  | 0 | 3 | 0 |  | 0 | 1 | 0 | 0 | 0 | 0 |  |  | 0
18 | 1 | 47 |  | 6,3 | 21.1-14-83 | Трубки теплоизоляционные из вспененного каучука типа "К-Flex ST" для поверхностей с температурой от -40°C до +105°С, внутренний диаметр (толщина) 6 (9) мм | м | 124.95 | 4.3385 | 4.3385 |  |  |  | 3566.07 | 3566.07 | 0 | 0 | 0 | 0 | 0 | 0 | 0 | 0 | 0 |  | 43095088 | 28.54 | 28.54 | 0 | 0 | 0 | 0 | 0 | 0 | 0 | 28.54 | 28.54 | 0 | 0 | 0 | 0 | 0 | 0 | 0 | 70 | 10 | 1 | 1 |  |  | 1 | 1 | 1 | 1 |  |  |  |  | 3 | 4 | СН-2012-2022.21. Доп.1. Р.1, о.14, поз.83 |  |  | 0 | 0 |  | 0 | 1 | 0 | 1 | 1 | 1 | 1 | 1 | 1 |  | 70 | 10 |  |  |  | 0 | 0 | 0 | [5 empty] | 0 |  | 0 | 3566.07 | 28.54 | 0 | 0 | 0 | 0 | 0 | 0 | 0 | 0 | 0 | [13 empty] | 0 | 0 | 1 | 1 |  |  |  | 1003 | м | м | 1 | [6 empty] | 43033442 | 1 | СН-2012 | 0 |  | 4 | 0 | Подрядные работы, гл. 1-5,7 | работа |  |  |  | 0 | 28.54 | 28.54 | 0 | 0 | 0 | 0 | 0 | [18 empty] | 0 | 0 | 0 |  |  |  |  | 70 | 10 |  |  |  |  | 0 |  | 569689119 | 2 | 1 | -2 | 0 | 0 | 0 | 3566.07 | 0 | 0 | 3566.07 |  | 0 | 3 | 0 |  | 0 | 1 | 0 | 0 | 0 | 0 |  |  | 0
18 | 1 | 48 |  | 6,4 | 21.1-14-84 | Трубки теплоизоляционные из вспененного каучука типа "К-Flex ST" для поверхностей с температурой от -40°C до +105°С, внутренний диаметр (толщина) 10 (13) мм | м | 14.45 | 0.50174 | 0.50174 |  |  |  | 711.08 | 711.08 | 0 | 0 | 0 | 0 | 0 | 0 | 0 | 0 | 0 |  | 43095088 | 49.21 | 49.21 | 0 | 0 | 0 | 0 | 0 | 0 | 0 | 49.21 | 49.21 | 0 | 0 | 0 | 0 | 0 | 0 | 0 | 70 | 10 | 1 | 1 |  |  | 1 | 1 | 1 | 1 |  |  |  |  | 3 | 4 | СН-2012-2022.21. Доп.1. Р.1, о.14, поз.84 |  |  | 0 | 0 |  | 0 | 1 | 0 | 1 | 1 | 1 | 1 | 1 | 1 |  | 70 | 10 |  |  |  | 0 | 0 | 0 | [5 empty] | 0 |  | 0 | 711.08 | 49.21 | 0 | 0 | 0 | 0 | 0 | 0 | 0 | 0 | 0 | [13 empty] | 0 | 0 | 1 | 1 |  |  |  | 1003 | м | м | 1 | [6 empty] | 43033442 | 1 | СН-2012 | 0 |  | 4 | 0 | Подрядные работы, гл. 1-5,7 | работа |  |  |  | 0 | 49.21 | 49.21 | 0 | 0 | 0 | 0 | 0 | [18 empty] | 0 | 0 | 0 |  |  |  |  | 70 | 10 |  |  |  |  | 0 |  | 1778712650 | 2 | 1 | -2 | 0 | 0 | 0 | 711.08 | 0 | 0 | 711.08 |  | 0 | 3 | 0 |  | 0 | 1 | 0 | 0 | 0 | 0 |  |  | 0
18 | 1 | 49 |  | 6,5 | 21.1-14-86 | Трубки теплоизоляционные из вспененного каучука типа "К-Flex ST" для поверхностей с температурой от -40°C до +105°С, внутренний диаметр (толщина) 15 (13) мм | м | 36.75 | 1.276 | 1.276 |  |  |  | 1982.66 | 1982.66 | 0 | 0 | 0 | 0 | 0 | 0 | 0 | 0 | 0 |  | 43095088 | 53.95 | 53.95 | 0 | 0 | 0 | 0 | 0 | 0 | 0 | 53.95 | 53.95 | 0 | 0 | 0 | 0 | 0 | 0 | 0 | 70 | 10 | 1 | 1 |  |  | 1 | 1 | 1 | 1 |  |  |  |  | 3 | 4 | СН-2012-2022.21. Доп.1. Р.1, о.14, поз.86 |  |  | 0 | 0 |  | 0 | 1 | 0 | 1 | 1 | 1 | 1 | 1 | 1 |  | 70 | 10 |  |  |  | 0 | 0 | 0 | [5 empty] | 0 |  | 0 | 1982.66 | 53.95 | 0 | 0 | 0 | 0 | 0 | 0 | 0 | 0 | 0 | [13 empty] | 0 | 0 | 1 | 1 |  |  |  | 1003 | м | м | 1 | [6 empty] | 43033442 | 1 | СН-2012 | 0 |  | 4 | 0 | Подрядные работы, гл. 1-5,7 | работа |  |  |  | 0 | 53.95 | 53.95 | 0 | 0 | 0 | 0 | 0 | [18 empty] | 0 | 0 | 0 |  |  |  |  | 70 | 10 |  |  |  |  | 0 |  | -1708005179 | 2 | 1 | -2 | 0 | 0 | 0 | 1982.66 | 0 | 0 | 1982.66 |  | 0 | 3 | 0 |  | 0 | 1 | 0 | 0 | 0 | 0 |  |  | 0
18 | 1 | 50 |  | 6,6 | 21.1-14-87 | Трубки теплоизоляционные из вспененного каучука типа "К-Flex ST" для поверхностей с температурой от -40°C до +105°С, внутренний диаметр (толщина) 18 (13) мм | м | 26.25 | 0.91146 | 0.91146 |  |  |  | 1492.84 | 1492.84 | 0 | 0 | 0 | 0 | 0 | 0 | 0 | 0 | 0 |  | 43095088 | 56.87 | 56.87 | 0 | 0 | 0 | 0 | 0 | 0 | 0 | 56.87 | 56.87 | 0 | 0 | 0 | 0 | 0 | 0 | 0 | 70 | 10 | 1 | 1 |  |  | 1 | 1 | 1 | 1 |  |  |  |  | 3 | 4 | СН-2012-2022.21. Доп.1. Р.1, о.14, поз.87 |  |  | 0 | 0 |  | 0 | 1 | 0 | 1 | 1 | 1 | 1 | 1 | 1 |  | 70 | 10 |  |  |  | 0 | 0 | 0 | [5 empty] | 0 |  | 0 | 1492.84 | 56.87 | 0 | 0 | 0 | 0 | 0 | 0 | 0 | 0 | 0 | [13 empty] | 0 | 0 | 1 | 1 |  |  |  | 1003 | м | м | 1 | [6 empty] | 43033442 | 1 | СН-2012 | 0 |  | 4 | 0 | Подрядные работы, гл. 1-5,7 | работа |  |  |  | 0 | 56.87 | 56.87 | 0 | 0 | 0 | 0 | 0 | [18 empty] | 0 | 0 | 0 |  |  |  |  | 70 | 10 |  |  |  |  | 0 |  | -558289174 | 2 | 1 | -2 | 0 | 0 | 0 | 1492.84 | 0 | 0 | 1492.84 |  | 0 | 3 | 0 |  | 0 | 1 | 0 | 0 | 0 | 0 |  |  | 0
18 | 1 | 53 |  | 6,7 | 2513110000 | Клей | л | 0 | 0 | 0 |  |  |  | 0 | 0 | 0 | 0 | 0 | 0 | 0 | 0 | 0 | 0 | 0 |  | 43095088 | 0 | 0 | 0 | 0 | 0 | 0 | 0 | 0 | 0 | 0 | 0 | 0 | 0 | 0 | 0 | 0 | 0 | 0 | 70 | 10 | 1 | 1 |  |  | 1 | 1 | 1 | 1 |  |  |  |  | 3 | 4 |  |  |  | 0 | 0 |  | 0 | 1 | 0 | 1 | 1 | 1 | 1 | 1 | 1 |  | 70 | 10 |  |  |  | 0 | 0 | 0 | [5 empty] | 0 |  | 0 | 0 | 0 | 0 | 0 | 0 | 0 | 0 | 0 | 0 | 0 | 0 | [13 empty] | 0 | 0 | 1 | 1 |  |  |  | 1002 | л | л | 1 | [6 empty] | 43033442 | 1 | СН-2012 | 0 |  | 4 | 0 | Подрядные работы, гл. 1-5,7 | работа |  |  |  | 0 | 0 | 0 | 0 | 0 | 0 | 0 | 0 | [18 empty] | 0 | 0 | 0 |  |  |  |  | 70 | 10 |  |  |  |  | 0 |  | 708018180 | 2 | 1 | -2 | 0 | 0 | 0 | 0 | 0 | 0 | 0 |  | 0 | 3 | 0 |  | 0 | 1 | 0 | 0 | 0 | 0 |  |  | 0
17 | 1 | 55 | 49 | 7 | 1.22-3103-13-1/1 | Прокладка кабеля или провода питания сечением 6 мм2 (без стоимости материалов) | 100 м | 0 | 0 | 0 |  |  |  | 0 | 0 | 0 | 0 | 0 | 0 | 0 | 0 | 0 | 0 | 0 |  | 43095088 | 3766.24 | 0 | 404.31 | 218.3 | 3361.93 | 0 | 13 | 0 | 0 | 3766.24 | 0 | 404.31 | 218.3 | 3361.93 | 0 | 13 | 0 | 0 | 70 | 10 | 1 | 1 |  |  | 1 | 1 | 1 | 1 |  |  |  |  | 0 | 4 | СН-2012-2022.1. Доп.1. Сб.22-3103-13-1/1 |  |  | 0 | 0 |  | 0 | 1 | 0 | 1 | 1 | 1 | 1 | 1 | 1 |  | 70 | 10 |  |  |  | 0 | 0 | 0 | [5 empty] | 0 |  | 0 | 0 | 0 | 404.31 | 218.3 | 3361.93 | 0 | 13 | 0 | 0 | 0 | 0 | [13 empty] | 0 | 0 | 1 | 1 |  |  |  | 1003 | 100 м | 100 м | 100 | [6 empty] | 43033442 | 1 | СН-2012 | 0 |  | 4 | 0 | Подрядные работы, гл. 1-5,7 | работа |  |  |  | 0 | 3766.24 | 0 | 404.31 | 218.3 | 3361.93 | 13 | 0 | 0 | [17 empty] | 0 | 0 | 0 |  |  |  |  | 70 | 10 |  |  |  |  | 0 |  | 593458432 | 2 | 1 | -2 | 0 | 0 | 0 | 0 | 0 | 0 | 0 |  | 0 | 3 | 0 |  | 0 | 1 | 0 | 0 | 0 | 0 |  |  | 0
18 | 1 |  |  | 7,1 | Цена поставщика | П2432. Провод ПВС 5х1,5 кв.мм белый ГОСТ (Брэкс Брянск)(или эквивалент) | м | 0 | 103 | 103 |  |  |  | 0 | 0 | 0 | 0 | 0 | 0 | 0 | 0 | 0 | 0 | 0 |  | 43095088 | 104.17 | 104.17 | 0 | 0 | 0 | 0 | 0 | 0 | 0 | 104.17 | 104.17 | 0 | 0 | 0 | 0 | 0 | 0 | 0 | 70 | 10 | 1 | 1 |  |  | 1 | 1 | 1 | 1 |  |  |  |  | 3 | 4 |  |  |  | 0 | 0 |  | 0 | 1 | 0 | 1 | 1 | 1 | 1 | 1 | 1 |  | 70 | 10 |  |  |  | 0 | 0 | 0 | [5 empty] | 0 |  | 0 | 0 | 104.17 | 0 | 0 | 0 | 0 | 0 | 0 | 0 | 0 | 0 | [13 empty] | 0 | 0 | 1 | 1 |  |  |  | 1003 | м | м | 1 | [6 empty] | 43033442 | 1 | СН-2012 | 0 |  | 4 | 0 | Подрядные работы, гл. 1-5,7 | работа |  |  |  | 0 | 104.17 | 104.17 | 0 | 0 | 0 | 0 | 0 | [18 empty] | 0 | 0 | 0 |  |  |  |  | 70 | 10 |  |  |  |  | 0 |  | -453885095 | 2 | 0 | -2 | 0 | 0 | 0 | 0 | 0 | 0 | 0 |  | 0 | 0 | 0 |  | 0 | 1 | 0 | 0 | 0 | 0 |  |  | 0
18 | 1 |  |  | 7,2 | Цена поставщика | Нагреватель дренажа HD-50 (зимний комплект для кондиционера)(или эквивалент) | шт. | 0 | 13.7931 | 13.7931 |  |  |  | 0 | 0 | 0 | 0 | 0 | 0 | 0 | 0 | 0 | 0 | 0 |  | 43095088 | 350 | 350 | 0 | 0 | 0 | 0 | 0 | 0 | 0 | 350 | 350 | 0 | 0 | 0 | 0 | 0 | 0 | 0 | 70 | 10 | 1 | 1 |  |  | 1 | 1 | 1 | 1 |  |  |  |  | 3 | 4 |  |  |  | 0 | 0 |  | 0 | 1 | 0 | 1 | 1 | 1 | 1 | 1 | 1 |  | 70 | 10 |  |  |  | 0 | 0 | 0 | [5 empty] | 0 |  | 0 | 0 | 350 | 0 | 0 | 0 | 0 | 0 | 0 | 0 | 0 | 0 | [13 empty] | 0 | 0 | 1 | 1 |  |  |  | 1010 | шт. | шт. | 1 | [6 empty] | 43033442 | 1 | СН-2012 | 0 |  | 4 | 0 | Подрядные работы, гл. 1-5,7 | работа |  |  |  | 0 | 350 | 350 | 0 | 0 | 0 | 0 | 0 | [18 empty] | 0 | 0 | 0 |  |  |  |  | 70 | 10 |  |  |  |  | 0 |  | -804423527 | 2 | 0 | -2 | 0 | 0 | 0 | 0 | 0 | 0 | 0 |  | 0 | 0 | 0 |  | 0 | 1 | 0 | 0 | 0 | 0 |  |  | 0
17 | 1 | 58 | 51 | 8 | 1.22-3103-13-2/1 | Прокладка кабеля или провода питания сечением 10 мм2 (без стоимости материалов) | 100 м | 0 | 0 | 0 |  |  |  | 0 | 0 | 0 | 0 | 0 | 0 | 0 | 0 | 0 | 0 | 0 |  | 43095088 | 4802.41 | 0 | 519.83 | 280.68 | 4282.58 | 0 | 16.56 | 0 | 0 | 4802.41 | 0 | 519.83 | 280.68 | 4282.58 | 0 | 16.56 | 0 | 0 | 70 | 10 | 1 | 1 |  |  | 1 | 1 | 1 | 1 |  |  |  |  | 0 | 4 | СН-2012-2022.1. Доп.1. Сб.22-3103-13-2/1 |  |  | 0 | 0 |  | 0 | 1 | 0 | 1 | 1 | 1 | 1 | 1 | 1 |  | 70 | 10 |  |  |  | 0 | 0 | 0 | [5 empty] | 0 |  | 0 | 0 | 0 | 519.83 | 280.68 | 4282.58 | 0 | 16.56 | 0 | 0 | 0 | 0 | [13 empty] | 0 | 0 | 1 | 1 |  |  |  | 1003 | 100 м | 100 м | 100 | [6 empty] | 43033442 | 1 | СН-2012 | 0 |  | 4 | 0 | Подрядные работы, гл. 1-5,7 | работа |  |  |  | 2097152 | 4802.41 | 0 | 519.83 | 280.68 | 4282.58 | 16.56 | 0 | 0 | [17 empty] | 0 | 0 | 0 |  |  |  |  | 70 | 10 |  |  |  |  | 0 |  | 244586259 | 2 | 1 | -2 | 0 | 0 | 0 | 0 | 0 | 0 | 0 |  | 0 | 3 | 0 |  | 0 | 1 | 0 | 0 | 0 | 0 |  |  | 0
18 | 1 | 58 |  | 8,1 | Цена поставщика |  |  | 0 | 0 | 0 |  |  |  | 0 | 0 | 0 | 0 | 0 | 0 | 0 | 0 | 0 | 0 | 0 |  | 43095088 | 0 | 0 | 0 | 0 | 0 | 0 | 0 | 0 | 0 | 0 | 0 | 0 | 0 | 0 | 0 | 0 | 0 | 0 | 70 | 10 | 1 | 1 |  |  | 1 | 1 | 1 | 1 |  |  |  |  | 3 | 4 |  |  |  | 0 | 0 |  | 0 | 1 | 0 | 1 | 1 | 1 | 1 | 1 | 1 |  | 70 | 10 |  |  |  | 0 | 0 | 0 | [5 empty] | 0 |  | 0 | 0 | 0 | 0 | 0 | 0 | 0 | 0 | 0 | 0 | 0 | 0 | [13 empty] | 0 | 0 | 1 | 1 | [13 empty] | 43033442 | 1 | СН-2012 | 0 |  | 4 | 0 | Подрядные работы, гл. 1-5,7 | работа |  |  |  | 0 | 0 | 0 | 0 | 0 | 0 | 0 | 0 | [18 empty] | 0 | 0 | 0 |  |  |  |  | 70 | 10 |  |  |  |  | 0 |  | 749206967 | 2 | 0 | -2 | 0 | 0 | 0 | 0 | 0 | 0 | 0 |  | 0 | 3 | 0 |  | 0 | 1 | 0 | 0 | 0 | 0 |  |  | 0
18 | 1 |  |  | 8,2 | Цена поставщика | П2432. Провод ПВС 5х1,5 кв.мм белый ГОСТ (Брэкс Брянск)(или эквивалент) | м | 0 | 103 | 103 |  |  |  | 0 | 0 | 0 | 0 | 0 | 0 | 0 | 0 | 0 | 0 | 0 |  | 43095088 | 90.51 | 90.51 | 0 | 0 | 0 | 0 | 0 | 0 | 0 | 90.51 | 90.51 | 0 | 0 | 0 | 0 | 0 | 0 | 0 | 70 | 10 | 1 | 1 |  |  | 1 | 1 | 1 | 1 |  |  |  |  | 3 | 4 |  |  |  | 0 | 0 |  | 0 | 1 | 0 | 1 | 1 | 1 | 1 | 1 | 1 |  | 70 | 10 |  |  |  | 0 | 0 | 0 | [5 empty] | 0 |  | 0 | 0 | 90.51 | 0 | 0 | 0 | 0 | 0 | 0 | 0 | 0 | 0 | [13 empty] | 0 | 0 | 1 | 1 |  |  |  | 1003 | м | м | 1 | [6 empty] | 43033442 | 1 | СН-2012 | 0 |  | 4 | 0 | Подрядные работы, гл. 1-5,7 | работа |  |  |  | 0 | 90.51 | 90.51 | 0 | 0 | 0 | 0 | 0 | [18 empty] | 0 | 0 | 0 |  |  |  |  | 70 | 10 |  |  |  |  | 0 |  | -453885095 | 2 | 0 | -2 | 0 | 0 | 0 | 0 | 0 | 0 | 0 |  | 0 | 0 | 0 |  | 0 | 1 | 0 | 0 | 0 | 0 |  |  | 0
18 | 1 |  |  | 8,3 | Цена поставщика | Нагреватель дренажа HD-50 (зимний комплект для кондиционера)(или эквивалент) | шт. | 0 | 15.3846 | 15.3846 |  |  |  | 0 | 0 | 0 | 0 | 0 | 0 | 0 | 0 | 0 | 0 | 0 |  | 43095088 | 350 | 350 | 0 | 0 | 0 | 0 | 0 | 0 | 0 | 350 | 350 | 0 | 0 | 0 | 0 | 0 | 0 | 0 | 70 | 10 | 1 | 1 |  |  | 1 | 1 | 1 | 1 |  |  |  |  | 3 | 4 |  |  |  | 0 | 0 |  | 0 | 1 | 0 | 1 | 1 | 1 | 1 | 1 | 1 |  | 70 | 10 |  |  |  | 0 | 0 | 0 | [5 empty] | 0 |  | 0 | 0 | 350 | 0 | 0 | 0 | 0 | 0 | 0 | 0 | 0 | 0 | [13 empty] | 0 | 0 | 1 | 1 |  |  |  | 1010 | шт. | шт. | 1 | [6 empty] | 43033442 | 1 | СН-2012 | 0 |  | 4 | 0 | Подрядные работы, гл. 1-5,7 | работа |  |  |  | 0 | 350 | 350 | 0 | 0 | 0 | 0 | 0 | [18 empty] | 0 | 0 | 0 |  |  |  |  | 70 | 10 |  |  |  |  | 0 |  | -804423527 | 2 | 0 | -2 | 0 | 0 | 0 | 0 | 0 | 0 | 0 |  | 0 | 0 | 0 |  | 0 | 1 | 0 | 0 | 0 | 0 |  |  | 0
17 | 1 | 63 | 56 | 9 | 1.23-3103-5-1/1 | Установка сосуда влагоотделительного, разделительного, конденсационного, уравнительного (без стоимости материалов) | шт. | 5 | 0 | 5 |  |  |  | 5448.45 | 0 | 3606.1 | 1956.9 | 1842.35 | 0 | 5.9 | 0 | 0 | 1289.65 | 184.24 |  | 43095088 | 1089.69 | 0 | 721.22 | 391.38 | 368.47 | 0 | 1.18 | 0 | 0 | 1089.69 | 0 | 721.22 | 391.38 | 368.47 | 0 | 1.18 | 0 | 0 | 70 | 10 | 1 | 1 |  |  | 1 | 1 | 1 | 1 |  |  |  |  | 0 | 4 | СН-2012-2022.1. Доп.1. Сб.23-3103-5-1/1 |  |  | 0 | 0 |  | 0 | 1 | 0 | 1 | 1 | 1 | 1 | 1 | 1 |  | 70 | 10 |  |  |  | 0 | 0 | 0 | [5 empty] | 0 |  | 0 | 5448.45 | 0 | 721.22 | 391.38 | 368.47 | 0 | 1.18 | 0 | 0 | 1289.645 | 184.235 | [13 empty] | 0 | 0 | 1 | 1 |  |  |  | 1010 | шт. | шт. | 1 | [6 empty] | 43033442 | 1 | СН-2012 | 0 |  | 4 | 0 | Подрядные работы, гл. 1-5,7 | работа |  |  |  | 0 | 1089.69 | 0 | 721.22 | 391.38 | 368.47 | 1.18 | 0 | 0 | [17 empty] | 0 | 0 | 0 |  |  |  |  | 70 | 10 |  |  |  |  | 0 |  | 540670553 | 2 | 1 | -2 | 0 | 2113.45 | 0 | 9035.79 | 0 | 0 | 9035.79 |  | 0 | 3 | 0 |  | 0 | 1 | 0 | 0 | 0 | 0 |  |  | 0
18 | 1 |  |  | 9,1 | Цена поставщика | Дренажная ПОМПА ASPEN MINI AQUA SILENT+(или эквивалент) | шт. | 5 | 1 | 1 |  |  |  | 40603.35 | 40603.35 | 0 | 0 | 0 | 0 | 0 | 0 | 0 | 0 | 0 |  | 43095088 | 8120.67 | 8120.67 | 0 | 0 | 0 | 0 | 0 | 0 | 0 | 8120.67 | 8120.67 | 0 | 0 | 0 | 0 | 0 | 0 | 0 | 70 | 10 | 1 | 1 |  |  | 1 | 1 | 1 | 1 |  |  |  |  | 3 | 4 |  |  |  | 0 | 0 |  | 0 | 1 | 0 | 1 | 1 | 1 | 1 | 1 | 1 |  | 70 | 10 |  |  |  | 0 | 0 | 0 | [5 empty] | 0 |  | 0 | 40603.35 | 8120.67 | 0 | 0 | 0 | 0 | 0 | 0 | 0 | 0 | 0 | [13 empty] | 0 | 0 | 1 | 1 |  |  |  | 1010 | шт. | шт. | 1 | [6 empty] | 43033442 | 1 | СН-2012 | 0 |  | 4 | 0 | Подрядные работы, гл. 1-5,7 | работа |  |  |  | 0 | 8120.67 | 8120.67 | 0 | 0 | 0 | 0 | 0 |  | 5 |  |  | 1 | 18 |  | 9744.8 | [10 empty] | 0 | 0 | 0 |  |  |  |  | 70 | 10 |  | [9 744,8 / 1,2] |  |  | 0 |  | -1350317839 | 2 | 3 | -2 | 0 | 0 | 0 | 40603.35 | 0 | 0 | 40603.35 |  | 1 | 1 | 0 |  | 0 | 1 | 0 | 0 | 0 | 0 | 0 | 0 | 0
18 | 1 |  |  | 9,2 | Цена поставщика | Дренажная помпа Sauermann Si-82 для внутреннего блока кондиционера(или эквивалент) | шт. | 0 | 0 | 0 |  |  |  | 0 | 0 | 0 | 0 | 0 | 0 | 0 | 0 | 0 | 0 | 0 |  | 43095088 | 4138.33 | 4138.33 | 0 | 0 | 0 | 0 | 0 | 0 | 0 | 4138.33 | 4138.33 | 0 | 0 | 0 | 0 | 0 | 0 | 0 | 70 | 10 | 1 | 1 |  |  | 1 | 1 | 1 | 1 |  |  |  |  | 3 | 4 |  |  |  | 0 | 0 |  | 0 | 1 | 0 | 1 | 1 | 1 | 1 | 1 | 1 |  | 70 | 10 |  |  |  | 0 | 0 | 0 | [5 empty] | 0 |  | 0 | 0 | 4138.33 | 0 | 0 | 0 | 0 | 0 | 0 | 0 | 0 | 0 | [13 empty] | 0 | 0 | 1 | 1 |  |  |  | 1010 | шт. | шт. | 1 | [6 empty] | 43033442 | 1 | СН-2012 | 0 |  | 4 | 0 | Подрядные работы, гл. 1-5,7 | работа |  |  |  | 0 | 4138.33 | 4138.33 | 0 | 0 | 0 | 0 | 0 | [18 empty] | 0 | 0 | 0 |  |  |  |  | 70 | 10 |  |  |  |  | 0 |  | 527535904 | 2 | 0 | -2 | 0 | 0 | 0 | 0 | 0 | 0 | 0 |  | 0 | 0 | 0 |  | 0 | 1 | 0 | 0 | 0 | 0 |  |  | 0
17 | 1 | 64 | 57 | 10 | 1.23-3103-4-1/1 | Установка механизма исполнительного массой до 20 кг (без стоимости материалов) | шт. | 23 | 0 | 23 |  |  |  | 2929.28 | 0 | 0 | 0 | 2929.28 | 0 | 13.8 | 0 | 0 | 2050.5 | 292.93 |  | 43095088 | 127.36 | 0 | 0 | 0 | 127.36 | 0 | 0.6 | 0 | 0 | 127.36 | 0 | 0 | 0 | 127.36 | 0 | 0.6 | 0 | 0 | 70 | 10 | 1 | 1 |  |  | 1 | 1 | 1 | 1 |  |  |  |  | 0 | 4 | СН-2012-2022.1. Доп.1. Сб.23-3103-4-1/1 |  |  | 0 | 0 |  | 0 | 1 | 0 | 1 | 1 | 1 | 1 | 1 | 1 |  | 70 | 10 |  |  |  | 0 | 0 | 0 | [5 empty] | 0 |  | 0 | 2929.28 | 0 | 0 | 0 | 127.36 | 0 | 0.6 | 0 | 0 | 2050.496 | 292.928 | [13 empty] | 0 | 0 | 1 | 1 |  |  |  | 1010 | шт. | шт. | 1 | [6 empty] | 43033442 | 1 | СН-2012 | 0 |  | 4 | 0 | Подрядные работы, гл. 1-5,7 | работа |  |  |  | 0 | 127.36 | 0 | 0 | 0 | 127.36 | 0.6 | 0 | 0 | [17 empty] | 0 | 0 | 0 |  |  |  |  | 70 | 10 |  |  |  |  | 0 |  | 654382296 | 2 | 1 | -2 | 0 | 0 | 0 | 5272.71 | 0 | 0 | 5272.71 |  | 0 | 3 | 0 |  | 0 | 1 | 0 | 0 | 0 | 0 |  |  | 0
18 | 1 |  |  | 10,1 | Цена поставщика | Зимний комплект РДК 9,6 для NEO PREMIUM CLASSIC A (или эквивалент) | шт. | 23 | 1 | 1 |  |  |  | 181592.59 | 181592.59 | 0 | 0 | 0 | 0 | 0 | 0 | 0 | 0 | 0 |  | 43095088 | 7895.33 | 7895.33 | 0 | 0 | 0 | 0 | 0 | 0 | 0 | 7895.33 | 7895.33 | 0 | 0 | 0 | 0 | 0 | 0 | 0 | 70 | 10 | 1 | 1 |  |  | 1 | 1 | 1 | 1 |  |  |  |  | 3 | 4 |  |  |  | 0 | 0 |  | 0 | 1 | 0 | 1 | 1 | 1 | 1 | 1 | 1 |  | 70 | 10 |  |  |  | 0 | 0 | 0 | [5 empty] | 0 |  | 0 | 181592.59 | 7895.33 | 0 | 0 | 0 | 0 | 0 | 0 | 0 | 0 | 0 | [13 empty] | 0 | 0 | 1 | 1 |  |  |  | 1010 | шт. | шт. | 1 | [6 empty] | 43033442 | 1 | СН-2012 | 0 |  | 4 | 0 | Подрядные работы, гл. 1-5,7 | работа |  |  |  | 0 | 7895.33 | 7895.33 | 0 | 0 | 0 | 0 | 0 |  | 5 |  |  | 1 | 18 |  | 9474.4 | [10 empty] | 0 | 0 | 0 |  |  |  |  | 70 | 10 |  | [9 474,4 / 1,2] |  |  | 0 |  | 1618422261 | 2 | 3 | -2 | 0 | 0 | 0 | 181592.59 | 0 | 0 | 181592.59 |  | 1 | 1 | 0 |  | 0 | 1 | 0 | 0 | 0 | 0 | 0 | 0 | 0
17 | 1 | 73 | 66 | 11 | 1.21-3103-33-2/1 | Прокладка труб гофрированных поливинилхлоридных наружным диаметром 20 мм открыто по стенам и потолкам с установкой соединительных коробок | 100 м | 0.22 | 0 | 0.22 |  |  |  | 1620.95 | 641.48 | 9.19 | 1.1 | 970.28 | 0 | 3.7972 | 0 | 0 | 679.2 | 97.03 |  | 43095088 | 7367.94 | 2915.8 | 41.77 | 5 | 4410.37 | 0 | 17.26 | 0 | 0 | 7367.94 | 2915.8 | 41.77 | 5 | 4410.37 | 0 | 17.26 | 0 | 0 | 70 | 10 | 1 | 1 |  |  | 1 | 1 | 1 | 1 |  |  |  |  | 0 | 4 | СН-2012-2022.1. Доп.1. Сб.21-3103-33-2/1 |  |  | 0 | 0 |  | 0 | 1 | 0 | 1 | 1 | 1 | 1 | 1 | 1 |  | 70 | 10 |  |  |  | 0 | 0 | 0 | [5 empty] | 0 |  | 0 | 1620.95 | 2915.8 | 41.77 | 5 | 4410.37 | 0 | 17.26 | 0 | 0 | 679.196 | 97.028 | [13 empty] | 0 | 0 | 1 | 1 |  |  |  | 1003 | 100 м | 100 м | 100 | [6 empty] | 43033442 | 1 | СН-2012 | 0 |  | 4 | 0 | Подрядные работы, гл. 1-5,7 | работа |  |  |  | 0 | 7367.94 | 2915.8 | 41.77 | 5 | 4410.37 | 17.26 | 0 | 0 | [17 empty] | 0 | 0 | 0 |  |  |  |  | 70 | 10 |  |  |  |  | 0 |  | -1305030134 | 2 | 1 | -2 | 0 | 1.19 | 0 | 2398.37 | 0 | 0 | 2398.37 |  | 0 | 3 | 0 |  | 0 | 1 | 0 | 0 | 0 | 0 |  |  | 0
18 | 1 | 72 |  | 11,1 | 21.21-5-61 | Коробки для выполнения соединений и ответвлений электрических кабелей и проводов сечением до 4 мм2, прокладываемых в неметаллических трубах, тип КОР-73 УЗ | шт. | -1.1 | -5 | -5 |  |  |  | -33.26 | -33.26 | 0 | 0 | 0 | 0 | 0 | 0 | 0 | 0 | 0 |  | 43095088 | 30.24 | 30.24 | 0 | 0 | 0 | 0 | 0 | 0 | 0 | 30.24 | 30.24 | 0 | 0 | 0 | 0 | 0 | 0 | 0 | 70 | 10 | 1 | 1 |  |  | 1 | 1 | 1 | 1 |  |  |  |  | 3 | 4 | СН-2012-2022.21. Доп.1. Р.21, о.5, поз.61 |  |  | 0 | 0 |  | 0 | 1 | 1 | 1 | 1 | 1 | 1 | 1 | 1 |  | 70 | 10 |  |  |  | 0 | 0 | 0 | [5 empty] | 0 |  | 0 | -33.26 | 30.24 | 0 | 0 | 0 | 0 | 0 | 0 | 0 | 0 | 0 | [13 empty] | 0 | 0 | 1 | 1 |  |  |  | 1010 | шт. | шт. | 1 | [6 empty] | 43033442 | 1 | СН-2012 | 0 |  | 4 | 0 | Подрядные работы, гл. 1-5,7 | работа |  |  |  | 0 | 30.24 | 30.24 | 0 | 0 | 0 | 0 | 0 | [18 empty] | 0 | 0 | 0 |  |  |  |  | 70 | 10 |  |  |  |  | 0 |  | 1056150913 | 2 | 1 | -2 | 0 | 0 | 0 | -33.26 | 0 | 0 | -33.26 |  | 0 | 3 | 0 |  | 0 | 1 | 0 | 0 | 0 | 0 |  |  | 0
17 | 1 | 74 | 67 | 12 | 1.21-3103-21-3/1 | Затягивание проводов и кабелей в проложенные трубы и металлические рукава, провод первый одножильный или многожильный в общей оплетке, суммарное сечение до 16 мм2 (без стоимости материалов) | 100 м | 0.22 | 0 | 0.22 |  |  |  | 454.75 | 0 | 0 | 0 | 454.75 | 0 | 1.8238 | 0 | 0 | 318.33 | 45.48 |  | 43095088 | 2067.03 | 0 | 0 | 0 | 2067.03 | 0 | 8.29 | 0 | 0 | 2067.03 | 0 | 0 | 0 | 2067.03 | 0 | 8.29 | 0 | 0 | 70 | 10 | 1 | 1 |  |  | 1 | 1 | 1 | 1 |  |  |  |  | 0 | 4 | СН-2012-2022.1. Доп.1. Сб.21-3103-21-3/1 |  |  | 0 | 0 |  | 0 | 1 | 0 | 1 | 1 | 1 | 1 | 1 | 1 |  | 70 | 10 |  |  |  | 0 | 0 | 0 | [5 empty] | 0 |  | 0 | 454.75 | 0 | 0 | 0 | 2067.03 | 0 | 8.29 | 0 | 0 | 318.325 | 45.475 | [13 empty] | 0 | 0 | 1 | 1 |  |  |  | 1003 | 100 м | 100 м | 100 | [6 empty] | 43033442 | 1 | СН-2012 | 0 |  | 4 | 0 | Подрядные работы, гл. 1-5,7 | работа |  |  |  | 0 | 2067.03 | 0 | 0 | 0 | 2067.03 | 8.29 | 0 | 0 | [17 empty] | 0 | 0 | 0 |  |  |  |  | 70 | 10 |  |  |  |  | 0 |  | -1023371187 | 2 | 1 | -2 | 0 | 0 | 0 | 818.56 | 0 | 0 | 818.56 |  | 0 | 3 | 0 |  | 0 | 1 | 0 | 0 | 0 | 0 |  |  | 0
18 | 1 |  |  | 12,1 | Цена поставщика | П2432. Провод ПВС 5х1,5 кв.мм белый ГОСТ (Брэкс Брянск)(или эквивалент) | м | 0 | 0 | 0 |  |  |  | 0 | 0 | 0 | 0 | 0 | 0 | 0 | 0 | 0 | 0 | 0 |  | 43095088 | 154.24 | 154.24 | 0 | 0 | 0 | 0 | 0 | 0 | 0 | 154.24 | 154.24 | 0 | 0 | 0 | 0 | 0 | 0 | 0 | 70 | 10 | 1 | 1 |  |  | 1 | 1 | 1 | 1 |  |  |  |  | 3 | 4 |  |  |  | 0 | 0 |  | 0 | 1 | 0 | 1 | 1 | 1 | 1 | 1 | 1 |  | 70 | 10 |  |  |  | 0 | 0 | 0 | [5 empty] | 0 |  | 0 | 0 | 154.24 | 0 | 0 | 0 | 0 | 0 | 0 | 0 | 0 | 0 | [13 empty] | 0 | 0 | 1 | 1 |  |  |  | 1003 | м | м | 1 | [6 empty] | 43033442 | 1 | СН-2012 | 0 |  | 4 | 0 | Подрядные работы, гл. 1-5,7 | работа |  |  |  | 0 | 154.24 | 154.24 | 0 | 0 | 0 | 0 | 0 |  | 5 |  |  | 1 | 18 |  | 185.09 | [10 empty] | 0 | 0 | 0 |  |  |  |  | 70 | 10 |  | [185,09 / 1,2] |  |  | 0 |  | -453885095 | 2 | 3 | -2 | 0 | 0 | 0 | 0 | 0 | 0 | 0 |  | 1 | 1 | 0 |  | 0 | 1 | 0 | 0 | 0 | 0 | 0 | 0 | 0
18 | 1 |  |  | 12,2 | Цена поставщика | Нагреватель дренажа HD 110 (или эквивалент) | шт. | 22 | 100 | 100 |  |  |  | 14300 | 14300 | 0 | 0 | 0 | 0 | 0 | 0 | 0 | 0 | 0 |  | 43095088 | 650 | 650 | 0 | 0 | 0 | 0 | 0 | 0 | 0 | 650 | 650 | 0 | 0 | 0 | 0 | 0 | 0 | 0 | 70 | 10 | 1 | 1 |  |  | 1 | 1 | 1 | 1 |  |  |  |  | 3 | 4 |  |  |  | 0 | 0 |  | 0 | 1 | 0 | 1 | 1 | 1 | 1 | 1 | 1 |  | 70 | 10 |  |  |  | 0 | 0 | 0 | [5 empty] | 0 |  | 0 | 14300 | 650 | 0 | 0 | 0 | 0 | 0 | 0 | 0 | 0 | 0 | [13 empty] | 0 | 0 | 1 | 1 |  |  |  | 1010 | шт. | шт. | 1 | [6 empty] | 43033442 | 1 | СН-2012 | 0 |  | 4 | 0 | Подрядные работы, гл. 1-5,7 | работа |  |  |  | 0 | 650 | 650 | 0 | 0 | 0 | 0 | 0 |  | 5 |  |  | 1 | 18 |  | 780 | [10 empty] | 0 | 0 | 0 |  |  |  |  | 70 | 10 |  | [780 / 1,2] |  |  | 0 |  | 812398041 | 2 | 3 | -2 | 0 | 0 | 0 | 14300 | 0 | 0 | 14300 |  | 1 | 1 | 0 |  | 0 | 1 | 0 | 0 | 0 | 0 | 0 | 0 | 0
17 | 1 | 91 | 80 | 13 | 1.21-3103-31-2/3 | Прокладка пластикового кабель-канала - по бетонному основанию / сечение 60х40 мм | 100 м | 0.91 | 0 | 0.91 |  |  |  | 39349.16 | 29418.35 | 38.21 | 0.25 | 9892.6 | 0 | 42.5698 | 0 | 0 | 6924.82 | 989.26 |  | 43095088 | 43240.84 | 32327.86 | 41.99 | 0.28 | 10870.99 | 0 | 46.78 | 0 | 0 | 43240.84 | 32327.86 | 41.99 | 0.28 | 10870.99 | 0 | 46.78 | 0 | 0 | 70 | 10 | 1 | 1 |  |  | 1 | 1 | 1 | 1 |  |  |  |  | 0 | 4 | СН-2012-2022.1. Доп.1. Сб.21-3103-31-2/3 |  |  | 0 | 0 |  | 0 | 1 | 0 | 1 | 1 | 1 | 1 | 1 | 1 |  | 70 | 10 |  |  |  | 0 | 0 | 0 | [5 empty] | 0 |  | 0 | 39349.16 | 32327.86 | 41.99 | 0.28 | 10870.99 | 0 | 46.78 | 0 | 0 | 6924.82 | 989.26 | [13 empty] | 0 | 0 | 1 | 1 |  |  |  | 1003 | 100 м | 100 м | 100 | [6 empty] | 43033442 | 1 | СН-2012 | 0 |  | 4 | 0 | Подрядные работы, гл. 1-5,7 | работа |  |  |  | 0 | 43240.84 | 32327.86 | 41.99 | 0.28 | 10870.99 | 46.78 | 0 | 0 | [17 empty] | 0 | 0 | 0 |  |  |  |  | 70 | 10 |  |  |  |  | 0 |  | -927158430 | 2 | 1 | -2 | 0 | 0.27 | 0 | 47263.51 | 0 | 0 | 47263.51 |  | 0 | 3 | 0 |  | 0 | 1 | 0 | 0 | 0 | 0 |  |  | 0
18 | 1 |  |  | 13,1 | Цена поставщика | Кабель-канал, размер 60х60 2000 мм белый | м | 91 | 100 | 100 |  |  |  | 21688.03 | 21688.03 | 0 | 0 | 0 | 0 | 0 | 0 | 0 | 0 | 0 |  | 43095088 | 238.33 | 238.33 | 0 | 0 | 0 | 0 | 0 | 0 | 0 | 238.33 | 238.33 | 0 | 0 | 0 | 0 | 0 | 0 | 0 | 70 | 10 | 1 | 1 |  |  | 1 | 1 | 1 | 1 |  |  |  |  | 3 | 4 |  |  |  | 0 | 0 |  | 0 | 1 | 0 | 1 | 1 | 1 | 1 | 1 | 1 |  | 70 | 10 |  |  |  | 0 | 0 | 0 | [5 empty] | 0 |  | 0 | 21688.03 | 238.33 | 0 | 0 | 0 | 0 | 0 | 0 | 0 | 0 | 0 | [13 empty] | 0 | 0 | 1 | 1 |  |  |  | 1003 | м | м | 1 | [6 empty] | 43033442 | 1 | СН-2012 | 0 |  | 4 | 0 | Подрядные работы, гл. 1-5,7 | работа |  |  |  | 0 | 238.33 | 238.33 | 0 | 0 | 0 | 0 | 0 |  | 5 |  |  | 1 | 18 |  | 286 | [10 empty] | 0 | 0 | 0 |  |  |  |  | 70 | 10 |  | [286 / 1,2] |  |  | 0 |  | 1133486443 | 2 | 3 | -2 | 0 | 0 | 0 | 21688.03 | 0 | 0 | 21688.03 |  | 1 | 1 | 0 |  | 0 | 1 | 0 | 0 | 0 | 0 | 0 | 0 | 0
18 | 1 | 88 |  | 13,2 | Цена поставщика | Заглушка к кабель-каналу 60x60 | шт. | 0 | 0 | 0 |  |  |  | 0 | 0 | 0 | 0 | 0 | 0 | 0 | 0 | 0 | 0 | 0 |  | 43095088 | 96.95 | 96.95 | 0 | 0 | 0 | 0 | 0 | 0 | 0 | 96.95 | 96.95 | 0 | 0 | 0 | 0 | 0 | 0 | 0 | 70 | 10 | 1 | 1 |  |  | 1 | 1 | 1 | 1 |  |  |  |  | 3 | 4 |  |  |  | 0 | 0 |  | 0 | 1 | 0 | 1 | 1 | 1 | 1 | 1 | 1 |  | 70 | 10 |  |  |  | 0 | 0 | 0 | [5 empty] | 0 |  | 0 | 0 | 96.95 | 0 | 0 | 0 | 0 | 0 | 0 | 0 | 0 | 0 | [13 empty] | 0 | 0 | 1 | 1 |  |  |  | 1010 | шт. | шт. | 1 | [6 empty] | 43033442 | 1 | СН-2012 | 0 |  | 4 | 0 | Подрядные работы, гл. 1-5,7 | работа |  |  |  | 0 | 96.95 | 96.95 | 0 | 0 | 0 | 0 | 0 |  | 5 |  |  | 1 | 18 |  | 116.34 | [10 empty] | 0 | 0 | 0 |  |  |  |  | 70 | 10 |  | [116,34 / 1,2] |  |  | 0 |  | 248786424 | 2 | 3 | -2 | 0 | 0 | 0 | 0 | 0 | 0 | 0 |  | 1 | 1 | 0 |  | 0 | 1 | 0 | 0 | 0 | 0 | 0 | 0 | 0
18 | 1 | 89 |  | 13,3 | Цена поставщика | Угол внутренний к кабель-каналу 60x60 | шт. | 0 | 0 | 0 |  |  |  | 0 | 0 | 0 | 0 | 0 | 0 | 0 | 0 | 0 | 0 | 0 |  | 43095088 | 253.05 | 253.05 | 0 | 0 | 0 | 0 | 0 | 0 | 0 | 253.05 | 253.05 | 0 | 0 | 0 | 0 | 0 | 0 | 0 | 70 | 10 | 1 | 1 |  |  | 1 | 1 | 1 | 1 |  |  |  |  | 3 | 4 |  |  |  | 0 | 0 |  | 0 | 1 | 0 | 1 | 1 | 1 | 1 | 1 | 1 |  | 70 | 10 |  |  |  | 0 | 0 | 0 | [5 empty] | 0 |  | 0 | 0 | 253.05 | 0 | 0 | 0 | 0 | 0 | 0 | 0 | 0 | 0 | [13 empty] | 0 | 0 | 1 | 1 |  |  |  | 1010 | шт. | шт. | 1 | [6 empty] | 43033442 | 1 | СН-2012 | 0 |  | 4 | 0 | Подрядные работы, гл. 1-5,7 | работа |  |  |  | 0 | 253.05 | 253.05 | 0 | 0 | 0 | 0 | 0 |  | 5 |  |  | 1 | 18 |  | 303.66 | [10 empty] | 0 | 0 | 0 |  |  |  |  | 70 | 10 |  | [303,66 / 1,2] |  |  | 0 |  | -134123137 | 2 | 3 | -2 | 0 | 0 | 0 | 0 | 0 | 0 | 0 |  | 1 | 1 | 0 |  | 0 | 1 | 0 | 0 | 0 | 0 | 0 | 0 | 0
18 | 1 | 90 |  | 13,4 | Цена поставщика | Угол внешний к кабель-каналу 60x60 | шт. | 0 | 0 | 0 |  |  |  | 0 | 0 | 0 | 0 | 0 | 0 | 0 | 0 | 0 | 0 | 0 |  | 43095088 | 278.6 | 278.6 | 0 | 0 | 0 | 0 | 0 | 0 | 0 | 278.6 | 278.6 | 0 | 0 | 0 | 0 | 0 | 0 | 0 | 70 | 10 | 1 | 1 |  |  | 1 | 1 | 1 | 1 |  |  |  |  | 3 | 4 |  |  |  | 0 | 0 |  | 0 | 1 | 0 | 1 | 1 | 1 | 1 | 1 | 1 |  | 70 | 10 |  |  |  | 0 | 0 | 0 | [5 empty] | 0 |  | 0 | 0 | 278.6 | 0 | 0 | 0 | 0 | 0 | 0 | 0 | 0 | 0 | [13 empty] | 0 | 0 | 1 | 1 |  |  |  | 1010 | шт. | шт. | 1 | [6 empty] | 43033442 | 1 | СН-2012 | 0 |  | 4 | 0 | Подрядные работы, гл. 1-5,7 | работа |  |  |  | 0 | 278.6 | 278.6 | 0 | 0 | 0 | 0 | 0 |  | 5 |  |  | 1 | 18 |  | 334.32 | [10 empty] | 0 | 0 | 0 |  |  |  |  | 70 | 10 |  | [334,32 / 1,2] |  |  | 0 |  | 1293862133 | 2 | 3 | -2 | 0 | 0 | 0 | 0 | 0 | 0 | 0 |  | 1 | 1 | 0 |  | 0 | 1 | 0 | 0 | 0 | 0 | 0 | 0 | 0
18 | 1 | 91 |  | 13,5 | Цена поставщика | Угол плоский к кабель-каналу 60x60 | шт. | 0 | 0 | 0 |  |  |  | 0 | 0 | 0 | 0 | 0 | 0 | 0 | 0 | 0 | 0 | 0 |  | 43095088 | 482.89 | 482.89 | 0 | 0 | 0 | 0 | 0 | 0 | 0 | 482.89 | 482.89 | 0 | 0 | 0 | 0 | 0 | 0 | 0 | 70 | 10 | 1 | 1 |  |  | 1 | 1 | 1 | 1 |  |  |  |  | 3 | 4 |  |  |  | 0 | 0 |  | 0 | 1 | 0 | 1 | 1 | 1 | 1 | 1 | 1 |  | 70 | 10 |  |  |  | 0 | 0 | 0 | [5 empty] | 0 |  | 0 | 0 | 482.89 | 0 | 0 | 0 | 0 | 0 | 0 | 0 | 0 | 0 | [13 empty] | 0 | 0 | 1 | 1 |  |  |  | 1010 | шт. | шт. | 1 | [6 empty] | 43033442 | 1 | СН-2012 | 0 |  | 4 | 0 | Подрядные работы, гл. 1-5,7 | работа |  |  |  | 0 | 482.89 | 482.89 | 0 | 0 | 0 | 0 | 0 |  | 5 |  |  | 1 | 18 |  | 579.47 | [10 empty] | 0 | 0 | 0 |  |  |  |  | 70 | 10 |  | [579,47 / 1,2] |  |  | 0 |  | -492715906 | 2 | 3 | -2 | 0 | 0 | 0 | 0 | 0 | 0 | 0 |  | 1 | 1 | 0 |  | 0 | 1 | 0 | 0 | 0 | 0 | 0 | 0 | 0
18 | 1 | 80 |  | 13,6 | 21.1-25-1027 | Кабель-каналы, размер 60х40 мм: кабель-каналы | м | -91 | -100 | -100 |  |  |  | -15100.54 | -15100.54 | 0 | 0 | 0 | 0 | 0 | 0 | 0 | 0 | 0 |  | 43095088 | 165.94 | 165.94 | 0 | 0 | 0 | 0 | 0 | 0 | 0 | 165.94 | 165.94 | 0 | 0 | 0 | 0 | 0 | 0 | 0 | 70 | 10 | 1 | 1 |  |  | 1 | 1 | 1 | 1 |  |  |  |  | 3 | 4 | СН-2012-2022.21. Доп.1. Р.1, о.25, поз.1027 |  |  | 0 | 0 |  | 0 | 1 | 1 | 1 | 1 | 1 | 1 | 1 | 1 |  | 70 | 10 |  |  |  | 0 | 0 | 0 | [5 empty] | 0 |  | 0 | -15100.54 | 165.94 | 0 | 0 | 0 | 0 | 0 | 0 | 0 | 0 | 0 | [13 empty] | 0 | 0 | 1 | 1 |  |  |  | 1003 | м | м | 1 | [6 empty] | 43033442 | 1 | СН-2012 | 0 |  | 4 | 0 | Подрядные работы, гл. 1-5,7 | работа |  |  |  | 0 | 165.94 | 165.94 | 0 | 0 | 0 | 0 | 0 | [18 empty] | 0 | 0 | 0 |  |  |  |  | 70 | 10 |  |  |  |  | 0 |  | 28000038 | 2 | 1 | -2 | 0 | 0 | 0 | -15100.54 | 0 | 0 | -15100.54 |  | 0 | 3 | 0 |  | 0 | 1 | 0 | 0 | 0 | 0 |  |  | 0
18 | 1 | 81 |  | 13,7 | 21.1-25-1028 | Кабель-каналы, размер 60х40 мм: заглушки | шт. | -13.65 | -15 | -15 |  |  |  | -1184.68 | -1184.68 | 0 | 0 | 0 | 0 | 0 | 0 | 0 | 0 | 0 |  | 43095088 | 86.79 | 86.79 | 0 | 0 | 0 | 0 | 0 | 0 | 0 | 86.79 | 86.79 | 0 | 0 | 0 | 0 | 0 | 0 | 0 | 70 | 10 | 1 | 1 |  |  | 1 | 1 | 1 | 1 |  |  |  |  | 3 | 4 | СН-2012-2022.21. Доп.1. Р.1, о.25, поз.1028 |  |  | 0 | 0 |  | 0 | 1 | 1 | 1 | 1 | 1 | 1 | 1 | 1 |  | 70 | 10 |  |  |  | 0 | 0 | 0 | [5 empty] | 0 |  | 0 | -1184.68 | 86.79 | 0 | 0 | 0 | 0 | 0 | 0 | 0 | 0 | 0 | [13 empty] | 0 | 0 | 1 | 1 |  |  |  | 1010 | шт. | шт. | 1 | [6 empty] | 43033442 | 1 | СН-2012 | 0 |  | 4 | 0 | Подрядные работы, гл. 1-5,7 | работа |  |  |  | 0 | 86.79 | 86.79 | 0 | 0 | 0 | 0 | 0 | [18 empty] | 0 | 0 | 0 |  |  |  |  | 70 | 10 |  |  |  |  | 0 |  | 1132684788 | 2 | 1 | -2 | 0 | 0 | 0 | -1184.68 | 0 | 0 | -1184.68 |  | 0 | 3 | 0 |  | 0 | 1 | 0 | 0 | 0 | 0 |  |  | 0
18 | 1 | 82 |  | 13,8 | 21.1-25-1029 | Кабель-каналы, размер 60х40 мм: накладки стыковые | шт. | -3.64 | -4 | -4 |  |  |  | -269.47 | -269.47 | 0 | 0 | 0 | 0 | 0 | 0 | 0 | 0 | 0 |  | 43095088 | 74.03 | 74.03 | 0 | 0 | 0 | 0 | 0 | 0 | 0 | 74.03 | 74.03 | 0 | 0 | 0 | 0 | 0 | 0 | 0 | 70 | 10 | 1 | 1 |  |  | 1 | 1 | 1 | 1 |  |  |  |  | 3 | 4 | СН-2012-2022.21. Доп.1. Р.1, о.25, поз.1029 |  |  | 0 | 0 |  | 0 | 1 | 1 | 1 | 1 | 1 | 1 | 1 | 1 |  | 70 | 10 |  |  |  | 0 | 0 | 0 | [5 empty] | 0 |  | 0 | -269.47 | 74.03 | 0 | 0 | 0 | 0 | 0 | 0 | 0 | 0 | 0 | [13 empty] | 0 | 0 | 1 | 1 |  |  |  | 1010 | шт. | шт. | 1 | [6 empty] | 43033442 | 1 | СН-2012 | 0 |  | 4 | 0 | Подрядные работы, гл. 1-5,7 | работа |  |  |  | 0 | 74.03 | 74.03 | 0 | 0 | 0 | 0 | 0 | [18 empty] | 0 | 0 | 0 |  |  |  |  | 70 | 10 |  |  |  |  | 0 |  | -16663223 | 2 | 1 | -2 | 0 | 0 | 0 | -269.47 | 0 | 0 | -269.47 |  | 0 | 3 | 0 |  | 0 | 1 | 0 | 0 | 0 | 0 |  |  | 0
18 | 1 | 83 |  | 13,9 | 21.1-25-1031 | Кабель-каналы, размер 60х40 мм: тройники | шт. | -1.82 | -2 | -2 |  |  |  | -324.01 | -324.01 | 0 | 0 | 0 | 0 | 0 | 0 | 0 | 0 | 0 |  | 43095088 | 178.03 | 178.03 | 0 | 0 | 0 | 0 | 0 | 0 | 0 | 178.03 | 178.03 | 0 | 0 | 0 | 0 | 0 | 0 | 0 | 70 | 10 | 1 | 1 |  |  | 1 | 1 | 1 | 1 |  |  |  |  | 3 | 4 | СН-2012-2022.21. Доп.1. Р.1, о.25, поз.1031 |  |  | 0 | 0 |  | 0 | 1 | 1 | 1 | 1 | 1 | 1 | 1 | 1 |  | 70 | 10 |  |  |  | 0 | 0 | 0 | [5 empty] | 0 |  | 0 | -324.01 | 178.03 | 0 | 0 | 0 | 0 | 0 | 0 | 0 | 0 | 0 | [13 empty] | 0 | 0 | 1 | 1 |  |  |  | 1010 | шт. | шт. | 1 | [6 empty] | 43033442 | 1 | СН-2012 | 0 |  | 4 | 0 | Подрядные работы, гл. 1-5,7 | работа |  |  |  | 0 | 178.03 | 178.03 | 0 | 0 | 0 | 0 | 0 | [18 empty] | 0 | 0 | 0 |  |  |  |  | 70 | 10 |  |  |  |  | 0 |  | -111436853 | 2 | 1 | -2 | 0 | 0 | 0 | -324.01 | 0 | 0 | -324.01 |  | 0 | 3 | 0 |  | 0 | 1 | 0 | 0 | 0 | 0 |  |  | 0
18 | 1 | 84 |  | 13,10 | 21.1-25-1032 | Кабель-каналы, размер 60х40 мм: углы внутренние | шт. | -1.82 | -2 | -2 |  |  |  | -248.43 | -248.43 | 0 | 0 | 0 | 0 | 0 | 0 | 0 | 0 | 0 |  | 43095088 | 136.5 | 136.5 | 0 | 0 | 0 | 0 | 0 | 0 | 0 | 136.5 | 136.5 | 0 | 0 | 0 | 0 | 0 | 0 | 0 | 70 | 10 | 1 | 1 |  |  | 1 | 1 | 1 | 1 |  |  |  |  | 3 | 4 | СН-2012-2022.21. Доп.1. Р.1, о.25, поз.1032 |  |  | 0 | 0 |  | 0 | 1 | 1 | 1 | 1 | 1 | 1 | 1 | 1 |  | 70 | 10 |  |  |  | 0 | 0 | 0 | [5 empty] | 0 |  | 0 | -248.43 | 136.5 | 0 | 0 | 0 | 0 | 0 | 0 | 0 | 0 | 0 | [13 empty] | 0 | 0 | 1 | 1 |  |  |  | 1010 | шт. | шт. | 1 | [6 empty] | 43033442 | 1 | СН-2012 | 0 |  | 4 | 0 | Подрядные работы, гл. 1-5,7 | работа |  |  |  | 0 | 136.5 | 136.5 | 0 | 0 | 0 | 0 | 0 | [18 empty] | 0 | 0 | 0 |  |  |  |  | 70 | 10 |  |  |  |  | 0 |  | 1961322459 | 2 | 1 | -2 | 0 | 0 | 0 | -248.43 | 0 | 0 | -248.43 |  | 0 | 3 | 0 |  | 0 | 1 | 0 | 0 | 0 | 0 |  |  | 0
18 | 1 | 85 |  | 13,11 | 21.1-25-1033 | Кабель-каналы, размер 60х40 мм: углы наружные | шт. | -13.65 | -15 | -15 |  |  |  | -1935.43 | -1935.43 | 0 | 0 | 0 | 0 | 0 | 0 | 0 | 0 | 0 |  | 43095088 | 141.79 | 141.79 | 0 | 0 | 0 | 0 | 0 | 0 | 0 | 141.79 | 141.79 | 0 | 0 | 0 | 0 | 0 | 0 | 0 | 70 | 10 | 1 | 1 |  |  | 1 | 1 | 1 | 1 |  |  |  |  | 3 | 4 | СН-2012-2022.21. Доп.1. Р.1, о.25, поз.1033 |  |  | 0 | 0 |  | 0 | 1 | 1 | 1 | 1 | 1 | 1 | 1 | 1 |  | 70 | 10 |  |  |  | 0 | 0 | 0 | [5 empty] | 0 |  | 0 | -1935.43 | 141.79 | 0 | 0 | 0 | 0 | 0 | 0 | 0 | 0 | 0 | [13 empty] | 0 | 0 | 1 | 1 |  |  |  | 1010 | шт. | шт. | 1 | [6 empty] | 43033442 | 1 | СН-2012 | 0 |  | 4 | 0 | Подрядные работы, гл. 1-5,7 | работа |  |  |  | 0 | 141.79 | 141.79 | 0 | 0 | 0 | 0 | 0 | [18 empty] | 0 | 0 | 0 |  |  |  |  | 70 | 10 |  |  |  |  | 0 |  | -1028089448 | 2 | 1 | -2 | 0 | 0 | 0 | -1935.43 | 0 | 0 | -1935.43 |  | 0 | 3 | 0 |  | 0 | 1 | 0 | 0 | 0 | 0 |  |  | 0
18 | 1 | 86 |  | 13,12 | 21.1-25-1034 | Кабель-каналы, размер 60х40 мм: углы плоские | шт. | -1.82 | -2 | -2 |  |  |  | -350.2 | -350.2 | 0 | 0 | 0 | 0 | 0 | 0 | 0 | 0 | 0 |  | 43095088 | 192.42 | 192.42 | 0 | 0 | 0 | 0 | 0 | 0 | 0 | 192.42 | 192.42 | 0 | 0 | 0 | 0 | 0 | 0 | 0 | 70 | 10 | 1 | 1 |  |  | 1 | 1 | 1 | 1 |  |  |  |  | 3 | 4 | СН-2012-2022.21. Доп.1. Р.1, о.25, поз.1034 |  |  | 0 | 0 |  | 0 | 1 | 1 | 1 | 1 | 1 | 1 | 1 | 1 |  | 70 | 10 |  |  |  | 0 | 0 | 0 | [5 empty] | 0 |  | 0 | -350.2 | 192.42 | 0 | 0 | 0 | 0 | 0 | 0 | 0 | 0 | 0 | [13 empty] | 0 | 0 | 1 | 1 |  |  |  | 1010 | шт. | шт. | 1 | [6 empty] | 43033442 | 1 | СН-2012 | 0 |  | 4 | 0 | Подрядные работы, гл. 1-5,7 | работа |  |  |  | 0 | 192.42 | 192.42 | 0 | 0 | 0 | 0 | 0 | [18 empty] | 0 | 0 | 0 |  |  |  |  | 70 | 10 |  |  |  |  | 0 |  | 1061756975 | 2 | 1 | -2 | 0 | 0 | 0 | -350.2 | 0 | 0 | -350.2 |  | 0 | 3 | 0 |  | 0 | 1 | 0 | 0 | 0 | 0 |  |  | 0
17 | 1 | 99 | 88 | 14 | 1.21-3103-8-2/1 | Прокладка проводов и кабелей в коробах, провод сечением до 35 мм2 | 100 м | 1.44 | 0 | 1.44 |  |  |  | 26004.27 | 24302.38 | 0 | 0 | 1701.89 | 0 | 6.8256 | 0 | 0 | 1191.32 | 170.19 |  | 43095088 | 18058.52 | 16876.65 | 0 | 0 | 1181.87 | 0 | 4.74 | 0 | 0 | 18058.52 | 16876.65 | 0 | 0 | 1181.87 | 0 | 4.74 | 0 | 0 | 70 | 10 | 1 | 1 |  |  | 1 | 1 | 1 | 1 |  |  |  |  | 0 | 4 | СН-2012-2022.1. Доп.1. Сб.21-3103-8-2/1 |  |  | 0 | 0 |  | 0 | 1 | 0 | 1 | 1 | 1 | 1 | 1 | 1 |  | 70 | 10 |  |  |  | 0 | 0 | 0 | [5 empty] | 0 |  | 0 | 26004.27 | 16876.65 | 0 | 0 | 1181.87 | 0 | 4.74 | 0 | 0 | 1191.323 | 170.189 | [13 empty] | 0 | 0 | 1 | 1 |  |  |  | 1003 | 100 м | 100 м | 100 | [6 empty] | 43033442 | 1 | СН-2012 | 0 |  | 4 | 0 | Подрядные работы, гл. 1-5,7 | работа |  |  |  | 0 | 18058.52 | 16876.65 | 0 | 0 | 1181.87 | 4.74 | 0 | 0 | [17 empty] | 0 | 0 | 0 |  |  |  |  | 70 | 10 |  |  |  |  | 0 |  | 161514742 | 2 | 1 | -2 | 0 | 0 | 0 | 27365.78 | 0 | 0 | 27365.78 |  | 0 | 3 | 0 |  | 0 | 1 | 0 | 0 | 0 | 0 |  |  | 0
18 | 1 |  |  | 14,1 | Цена поставщика | П2432. Провод ПВС 5х1,5 кв.мм белый ГОСТ (Брэкс Брянск)(или эквивалент) | м | 148.32 | 103 | 103 |  |  |  | 22876.88 | 22876.88 | 0 | 0 | 0 | 0 | 0 | 0 | 0 | 0 | 0 |  | 43095088 | 154.24 | 154.24 | 0 | 0 | 0 | 0 | 0 | 0 | 0 | 154.24 | 154.24 | 0 | 0 | 0 | 0 | 0 | 0 | 0 | 70 | 10 | 1 | 1 |  |  | 1 | 1 | 1 | 1 |  |  |  |  | 3 | 4 |  |  |  | 0 | 0 |  | 0 | 1 | 0 | 1 | 1 | 1 | 1 | 1 | 1 |  | 70 | 10 |  |  |  | 0 | 0 | 0 | [5 empty] | 0 |  | 0 | 22876.88 | 154.24 | 0 | 0 | 0 | 0 | 0 | 0 | 0 | 0 | 0 | [13 empty] | 0 | 0 | 1 | 1 |  |  |  | 1003 | м | м | 1 | [6 empty] | 43033442 | 1 | СН-2012 | 0 |  | 4 | 0 | Подрядные работы, гл. 1-5,7 | работа |  |  |  | 0 | 154.24 | 154.24 | 0 | 0 | 0 | 0 | 0 |  | 5 |  |  | 1 | 18 |  | 185.09 | [10 empty] | 0 | 0 | 0 |  |  |  |  | 70 | 10 |  | [185,09 / 1,2] |  |  | 0 |  | -453885095 | 2 | 3 | -2 | 0 | 0 | 0 | 22876.88 | 0 | 0 | 22876.88 |  | 1 | 1 | 0 |  | 0 | 1 | 0 | 0 | 0 | 0 | 0 | 0 | 0
18 | 1 | 99 |  | 14,2 | 21.23-13-15 | Провода силовые с медными жилами в поливинилхлоридной изоляции, марка ПуГВ, номинальное напряжение до 450 В, число жил и сечение 1х10 мм2 | км | -0.14832 | -0.103 | -0.103 |  |  |  | -23873.91 | -23873.91 | 0 | 0 | 0 | 0 | 0 | 0 | 0 | 0 | 0 |  | 43095088 | 160962.2 | 160962.2 | 0 | 0 | 0 | 0 | 0 | 0 | 0 | 160962.2 | 160962.2 | 0 | 0 | 0 | 0 | 0 | 0 | 0 | 70 | 10 | 1 | 1 |  |  | 1 | 1 | 1 | 1 |  |  |  |  | 3 | 4 | СН-2012-2022.21. Доп.1. Р.23, о.13, поз.15 |  |  | 0 | 0 |  | 0 | 1 | 1 | 1 | 1 | 1 | 1 | 1 | 1 |  | 70 | 10 |  |  |  | 0 | 0 | 0 | [5 empty] | 0 |  | 0 | -23873.91 | 160962.2 | 0 | 0 | 0 | 0 | 0 | 0 | 0 | 0 | 0 | [13 empty] | 0 | 0 | 1 | 1 |  |  |  | 1003 | км | км | 1000 | [6 empty] | 43033442 | 1 | СН-2012 | 0 |  | 4 | 0 | Подрядные работы, гл. 1-5,7 | работа |  |  |  | 0 | 160962.2 | 160962.2 | 0 | 0 | 0 | 0 | 0 | [18 empty] | 0 | 0 | 0 |  |  |  |  | 70 | 10 |  |  |  |  | 0 |  | 550560347 | 2 | 1 | -2 | 0 | 0 | 0 | -23873.91 | 0 | 0 | -23873.91 |  | 0 | 3 | 0 |  | 0 | 1 | 0 | 0 | 0 | 0 |  |  | 0
17 | 1 | 107 | 95 | 15 | 1.16-3103-4-1/1 | Прокладка трубопроводов канализации из ПВХ труб диаметром до 50 мм (без стоимости арматуры) | 100 м | 1.61 | 0 | 1.61 |  |  |  | 64811.68 | 36431.42 | 0 | 0 | 28380.26 | 0 | 108.1276 | 0 | 0 | 19866.18 | 2838.03 |  | 43095088 | 40255.7 | 22628.21 | 0 | 0 | 17627.49 | 0 | 67.16 | 0 | 0 | 40255.7 | 22628.21 | 0 | 0 | 17627.49 | 0 | 67.16 | 0 | 0 | 70 | 10 | 1 | 1 |  |  | 1 | 1 | 1 | 1 |  |  |  |  | 0 | 4 | СН-2012-2022.1. Доп.1. Сб.16-3103-4-1/1 |  |  | 0 | 0 |  | 0 | 1 | 0 | 1 | 1 | 1 | 1 | 1 | 1 |  | 70 | 10 |  |  |  | 0 | 0 | 0 | [5 empty] | 0 |  | 0 | 64811.68 | 22628.21 | 0 | 0 | 17627.49 | 0 | 67.16 | 0 | 0 | 19866.182 | 2838.026 | [13 empty] | 0 | 0 | 1 | 1 |  |  |  | 1003 | 100 м | 100 м | 100 | [6 empty] | 43033442 | 1 | СН-2012 | 0 |  | 4 | 0 | Подрядные работы, гл. 1-5,7 | работа |  |  |  | 0 | 40255.7 | 22628.21 | 0 | 0 | 17627.49 | 67.16 | 0 | 0 | [17 empty] | 0 | 0 | 0 |  |  |  |  | 70 | 10 |  |  |  |  | 0 |  | -1687001540 | 2 | 1 | -2 | 0 | 0 | 0 | 87515.89 | 0 | 0 | 87515.89 |  | 0 | 3 | 0 |  | 0 | 1 | 0 | 0 | 0 | 0 |  |  | 0
18 | 1 | 104 |  | 15,1 | 21.12-5-235 | Трубки дренажные поливинилхлоридные, диаметр 16мм | м | 161 | 100 | 100 |  |  |  | 4693.15 | 4693.15 | 0 | 0 | 0 | 0 | 0 | 0 | 0 | 0 | 0 |  | 43095088 | 29.15 | 29.15 | 0 | 0 | 0 | 0 | 0 | 0 | 0 | 29.15 | 29.15 | 0 | 0 | 0 | 0 | 0 | 0 | 0 | 70 | 10 | 1 | 1 |  |  | 1 | 1 | 1 | 1 |  |  |  |  | 3 | 4 | СН-2012-2022.21. Доп.1. Р.12, о.5, поз.235 |  |  | 0 | 0 |  | 0 | 1 | 0 | 1 | 1 | 1 | 1 | 1 | 1 |  | 70 | 10 |  |  |  | 0 | 0 | 0 | [5 empty] | 0 |  | 0 | 4693.15 | 29.15 | 0 | 0 | 0 | 0 | 0 | 0 | 0 | 0 | 0 | [13 empty] | 0 | 0 | 1 | 1 |  |  |  | 1003 | м | м | 1 | [6 empty] | 43033442 | 1 | СН-2012 | 0 |  | 4 | 0 | Подрядные работы, гл. 1-5,7 | работа |  |  |  | 0 | 29.15 | 29.15 | 0 | 0 | 0 | 0 | 0 | [18 empty] | 0 | 0 | 0 |  |  |  |  | 70 | 10 |  |  |  |  | 0 |  | 1797441285 | 2 | 1 | -2 | 0 | 0 | 0 | 4693.15 | 0 | 0 | 4693.15 |  | 0 | 3 | 0 |  | 0 | 1 | 0 | 0 | 0 | 0 |  |  | 0
18 | 1 |  |  | 15,2 | Цена поставщика | Капиллярная трубка 6 мм (или эквивалент) | м | 24 | 14.9068 | 14.9068 |  |  |  | 1039.92 | 1039.92 | 0 | 0 | 0 | 0 | 0 | 0 | 0 | 0 | 0 |  | 43095088 | 43.33 | 43.33 | 0 | 0 | 0 | 0 | 0 | 0 | 0 | 43.33 | 43.33 | 0 | 0 | 0 | 0 | 0 | 0 | 0 | 70 | 10 | 1 | 1 |  |  | 1 | 1 | 1 | 1 |  |  |  |  | 3 | 4 |  |  |  | 0 | 0 |  | 0 | 1 | 0 | 1 | 1 | 1 | 1 | 1 | 1 |  | 70 | 10 |  |  |  | 0 | 0 | 0 | [5 empty] | 0 |  | 0 | 1039.92 | 43.33 | 0 | 0 | 0 | 0 | 0 | 0 | 0 | 0 | 0 | [13 empty] | 0 | 0 | 1 | 1 |  |  |  | 1003 | м | м | 1 | [6 empty] | 43033442 | 1 | СН-2012 | 0 |  | 4 | 0 | Подрядные работы, гл. 1-5,7 | работа |  |  |  | 0 | 43.33 | 43.33 | 0 | 0 | 0 | 0 | 0 |  | 5 |  |  | 1 | 18 |  | 52 | [10 empty] | 0 | 0 | 0 |  |  |  |  | 70 | 10 |  | [52 / 1,2] |  |  | 0 |  | 1315311750 | 2 | 3 | -2 | 0 | 0 | 0 | 1039.92 | 0 | 0 | 1039.92 |  | 1 | 1 | 0 |  | 0 | 1 | 0 | 0 | 0 | 0 | 0 | 0 | 0
18 | 1 | 106 |  | 15,3 | 3700000000 | Арматура трубопроводная | шт. | 0 | 0 | 0 |  |  |  | 0 | 0 | 0 | 0 | 0 | 0 | 0 | 0 | 0 | 0 | 0 |  | 43095088 | 0 | 0 | 0 | 0 | 0 | 0 | 0 | 0 | 0 | 0 | 0 | 0 | 0 | 0 | 0 | 0 | 0 | 0 | 70 | 10 | 1 | 1 |  |  | 1 | 1 | 1 | 1 |  |  |  |  | 3 | 4 |  |  |  | 0 | 0 |  | 0 | 1 | 0 | 1 | 1 | 1 | 1 | 1 | 1 |  | 70 | 10 |  |  |  | 0 | 0 | 0 | [5 empty] | 0 |  | 0 | 0 | 0 | 0 | 0 | 0 | 0 | 0 | 0 | 0 | 0 | 0 | [13 empty] | 0 | 0 | 1 | 1 |  |  |  | 1010 | шт. | шт. | 1 | [6 empty] | 43033442 | 1 | СН-2012 | 0 |  | 4 | 0 | Подрядные работы, гл. 1-5,7 | работа |  |  |  | 0 | 0 | 0 | 0 | 0 | 0 | 0 | 0 | [18 empty] | 0 | 0 | 0 |  |  |  |  | 70 | 10 |  |  |  |  | 0 |  | -1590809106 | 2 | 1 | -2 | 0 | 0 | 0 | 0 | 0 | 0 | 0 |  | 0 | 3 | 0 |  | 0 | 1 | 0 | 0 | 0 | 0 |  |  | 0
18 | 1 | 107 |  | 15,4 | 5291000000 | Крепления | кг | 0 | 0 | 0 |  |  |  | 0 | 0 | 0 | 0 | 0 | 0 | 0 | 0 | 0 | 0 | 0 |  | 43095088 | 0 | 0 | 0 | 0 | 0 | 0 | 0 | 0 | 0 | 0 | 0 | 0 | 0 | 0 | 0 | 0 | 0 | 0 | 70 | 10 | 1 | 1 |  |  | 1 | 1 | 1 | 1 |  |  |  |  | 3 | 4 |  |  |  | 0 | 0 |  | 0 | 1 | 0 | 1 | 1 | 1 | 1 | 1 | 1 |  | 70 | 10 |  |  |  | 0 | 0 | 0 | [5 empty] | 0 |  | 0 | 0 | 0 | 0 | 0 | 0 | 0 | 0 | 0 | 0 | 0 | 0 | [13 empty] | 0 | 0 | 1 | 1 |  |  |  | 1009 | кг | кг | 1 | [6 empty] | 43033442 | 1 | СН-2012 | 0 |  | 4 | 0 | Подрядные работы, гл. 1-5,7 | работа |  |  |  | 0 | 0 | 0 | 0 | 0 | 0 | 0 | 0 | [18 empty] | 0 | 0 | 0 |  |  |  |  | 70 | 10 |  |  |  |  | 0 |  | 1784477730 | 2 | 1 | -2 | 0 | 0 | 0 | 0 | 0 | 0 | 0 |  | 0 | 3 | 0 |  | 0 | 1 | 0 | 0 | 0 | 0 |  |  | 0
18 | 1 | 103 |  | 15,5 | 21.1-25-13 | Вода | м3 | -0.31717 | -0.197 | -0.197 |  |  |  | -11.52 | -11.52 | 0 | 0 | 0 | 0 | 0 | 0 | 0 | 0 | 0 |  | 43095088 | 36.31 | 36.31 | 0 | 0 | 0 | 0 | 0 | 0 | 0 | 36.31 | 36.31 | 0 | 0 | 0 | 0 | 0 | 0 | 0 | 70 | 10 | 1 | 1 |  |  | 1 | 1 | 1 | 1 |  |  |  |  | 3 | 4 | СН-2012-2022.21. Доп.1. Р.1, о.25, поз.13 |  |  | 0 | 0 |  | 0 | 1 | 1 | 1 | 1 | 1 | 1 | 1 | 1 |  | 70 | 10 |  |  |  | 0 | 0 | 0 | [5 empty] | 0 |  | 0 | -11.52 | 36.31 | 0 | 0 | 0 | 0 | 0 | 0 | 0 | 0 | 0 | [13 empty] | 0 | 0 | 1 | 1 |  |  |  | 1007 | м3 | м3 | 1 | [6 empty] | 43033442 | 1 | СН-2012 | 0 |  | 4 | 0 | Подрядные работы, гл. 1-5,7 | работа |  |  |  | 0 | 36.31 | 36.31 | 0 | 0 | 0 | 0 | 0 | [18 empty] | 0 | 0 | 0 |  |  |  |  | 70 | 10 |  |  |  |  | 0 |  | -1142489294 | 2 | 1 | -2 | 0 | 0 | 0 | -11.52 | 0 | 0 | -11.52 |  | 0 | 3 | 0 |  | 0 | 1 | 0 | 0 | 0 | 0 |  |  | 0
18 | 1 | 102 |  | 15,6 | 21.12-1-21 | Заготовки трубные поливинилхлоридные, внутренней канализации без средств крепления, диаметр 50 мм | м | -160.678 | -99.8 | -99.8 |  |  |  | -35996.69 | -35996.69 | 0 | 0 | 0 | 0 | 0 | 0 | 0 | 0 | 0 |  | 43095088 | 224.03 | 224.03 | 0 | 0 | 0 | 0 | 0 | 0 | 0 | 224.03 | 224.03 | 0 | 0 | 0 | 0 | 0 | 0 | 0 | 70 | 10 | 1 | 1 |  |  | 1 | 1 | 1 | 1 |  |  |  |  | 3 | 4 | СН-2012-2022.21. Доп.1. Р.12, о.1, поз.21 |  |  | 0 | 0 |  | 0 | 1 | 1 | 1 | 1 | 1 | 1 | 1 | 1 |  | 70 | 10 |  |  |  | 0 | 0 | 0 | [5 empty] | 0 |  | 0 | -35996.69 | 224.03 | 0 | 0 | 0 | 0 | 0 | 0 | 0 | 0 | 0 | [13 empty] | 0 | 0 | 1 | 1 |  |  |  | 1003 | м | м | 1 | [6 empty] | 43033442 | 1 | СН-2012 | 0 |  | 4 | 0 | Подрядные работы, гл. 1-5,7 | работа |  |  |  | 0 | 224.03 | 224.03 | 0 | 0 | 0 | 0 | 0 | [18 empty] | 0 | 0 | 0 |  |  |  |  | 70 | 10 |  |  |  |  | 0 |  | -423230281 | 2 | 1 | -2 | 0 | 0 | 0 | -35996.69 | 0 | 0 | -35996.69 |  | 0 | 3 | 0 |  | 0 | 1 | 0 | 0 | 0 | 0 |  |  | 0
18 | 1 | 105 |  | 15,7 | 21.12-5-292 | Кольца резиновые уплотнительные для канализации из поливинилхлоридных труб, диаметр 110 мм | шт. | -19.32 | -12 | -12 |  |  |  | -140.26 | -140.26 | 0 | 0 | 0 | 0 | 0 | 0 | 0 | 0 | 0 |  | 43095088 | 7.26 | 7.26 | 0 | 0 | 0 | 0 | 0 | 0 | 0 | 7.26 | 7.26 | 0 | 0 | 0 | 0 | 0 | 0 | 0 | 70 | 10 | 1 | 1 |  |  | 1 | 1 | 1 | 1 |  |  |  |  | 3 | 4 | СН-2012-2022.21. Доп.1. Р.12, о.5, поз.292 |  |  | 0 | 0 |  | 0 | 1 | 1 | 1 | 1 | 1 | 1 | 1 | 1 |  | 70 | 10 |  |  |  | 0 | 0 | 0 | [5 empty] | 0 |  | 0 | -140.26 | 7.26 | 0 | 0 | 0 | 0 | 0 | 0 | 0 | 0 | 0 | [13 empty] | 0 | 0 | 1 | 1 |  |  |  | 1010 | шт. | шт. | 1 | [6 empty] | 43033442 | 1 | СН-2012 | 0 |  | 4 | 0 | Подрядные работы, гл. 1-5,7 | работа |  |  |  | 0 | 7.26 | 7.26 | 0 | 0 | 0 | 0 | 0 | [18 empty] | 0 | 0 | 0 |  |  |  |  | 70 | 10 |  |  |  |  | 0 |  | 1420787773 | 2 | 1 | -2 | 0 | 0 | 0 | -140.26 | 0 | 0 | -140.26 |  | 0 | 3 | 0 |  | 0 | 1 | 0 | 0 | 0 | 0 |  |  | 0
17 | 1 | 120 | 108 | 16 | 1.21-3103-31-2/4 | Прокладка пластикового кабель-канала - по бетонному основанию / сечение 105х50 мм | 100 м | 0 | 0 | 0 |  |  |  | 0 | 0 | 0 | 0 | 0 | 0 | 0 | 0 | 0 | 0 | 0 |  | 43095088 | 94783.42 | 83870.44 | 41.99 | 0.28 | 10870.99 | 0 | 46.78 | 0 | 0 | 94783.42 | 83870.44 | 41.99 | 0.28 | 10870.99 | 0 | 46.78 | 0 | 0 | 70 | 10 | 1 | 1 |  |  | 1 | 1 | 1 | 1 |  |  |  |  | 0 | 4 | СН-2012-2022.1. Доп.1. Сб.21-3103-31-2/4 |  |  | 0 | 0 |  | 0 | 1 | 0 | 1 | 1 | 1 | 1 | 1 | 1 |  | 70 | 10 |  |  |  | 0 | 0 | 0 | [5 empty] | 0 |  | 0 | 0 | 83870.44 | 41.99 | 0.28 | 10870.99 | 0 | 46.78 | 0 | 0 | 0 | 0 | [13 empty] | 0 | 0 | 1 | 1 |  |  |  | 1003 | 100 м | 100 м | 100 | [6 empty] | 43033442 | 1 | СН-2012 | 0 |  | 4 | 0 | Подрядные работы, гл. 1-5,7 | работа |  |  |  | 0 | 94783.42 | 83870.44 | 41.99 | 0.28 | 10870.99 | 46.78 | 0 | 0 | [17 empty] | 0 | 0 | 0 |  |  |  |  | 70 | 10 |  |  |  |  | 0 |  | 2002158669 | 2 | 1 | -2 | 0 | 0 | 0 | 0 | 0 | 0 | 0 |  | 0 | 3 | 0 |  | 0 | 1 | 0 | 0 | 0 | 0 |  |  | 0
17 | 1 | 122 | 110 | 17 | 1.20-3203-1-9/1 | Установка щитков осветительных на стене распорными дюбелями, масса щитка до 6 кг (без стоимости щитков) | шт. | 27 | 0 | 27 |  |  |  | 24064.29 | 0 | 46.71 | 0.27 | 24017.58 | 0 | 90.18 | 0 | 0 | 16812.31 | 2401.76 |  | 43095088 | 891.27 | 0 | 1.73 | 0.01 | 889.54 | 0 | 3.34 | 0 | 0 | 891.27 | 0 | 1.73 | 0.01 | 889.54 | 0 | 3.34 | 0 | 0 | 70 | 10 | 1 | 1 |  |  | 1 | 1 | 1 | 1 |  |  |  |  | 0 | 4 | СН-2012-2022.1. Доп.1. Сб.20-3203-1-9/1 |  |  | 0 | 0 |  | 0 | 1 | 0 | 1 | 1 | 1 | 1 | 1 | 1 |  | 70 | 10 |  |  |  | 0 | 0 | 0 | [5 empty] | 0 |  | 0 | 24064.29 | 0 | 1.73 | 0.01 | 889.54 | 0 | 3.34 | 0 | 0 | 16812.306 | 2401.758 | [13 empty] | 0 | 0 | 1 | 1 |  |  |  | 1010 | шт. | шт. | 1 | [6 empty] | 43033442 | 1 | СН-2012 | 0 |  | 4 | 0 | Подрядные работы, гл. 1-5,7 | работа |  |  |  | 0 | 891.27 | 0 | 1.73 | 0.01 | 889.54 | 3.34 | 0 | 0 | [17 empty] | 0 | 0 | 0 |  |  |  |  | 70 | 10 |  |  |  |  | 0 |  | 1568306536 | 2 | 1 | -2 | 0 | 0.29 | 0 | 43278.65 | 0 | 0 | 43278.65 |  | 0 | 3 | 0 |  | 0 | 1 | 0 | 0 | 0 | 0 |  |  | 0
18 | 1 |  |  | 17,1 | Цена поставщика | Е0310. Бокс UNK40-02-2 белый на 2 модуля темная прозрачная дверь IP41 (Текфор Москва)(или эквивалент) | шт. | 27 | 1 | 1 |  |  |  | 8452.08 | 8452.08 | 0 | 0 | 0 | 0 | 0 | 0 | 0 | 0 | 0 |  | 43095088 | 313.04 | 313.04 | 0 | 0 | 0 | 0 | 0 | 0 | 0 | 313.04 | 313.04 | 0 | 0 | 0 | 0 | 0 | 0 | 0 | 70 | 10 | 1 | 1 |  |  | 1 | 1 | 1 | 1 |  |  |  |  | 3 | 4 |  |  |  | 0 | 0 |  | 0 | 1 | 0 | 1 | 1 | 1 | 1 | 1 | 1 |  | 70 | 10 |  |  |  | 0 | 0 | 0 | [5 empty] | 0 |  | 0 | 8452.08 | 313.04 | 0 | 0 | 0 | 0 | 0 | 0 | 0 | 0 | 0 | [13 empty] | 0 | 0 | 1 | 1 |  |  |  | 1010 | шт. | шт. | 1 | [6 empty] | 43033442 | 1 | СН-2012 | 0 |  | 4 | 0 | Подрядные работы, гл. 1-5,7 | работа |  |  |  | 0 | 313.04 | 313.04 | 0 | 0 | 0 | 0 | 0 |  | 5 |  |  | 1 | 18 |  | 375.65 | [10 empty] | 0 | 0 | 0 |  |  |  |  | 70 | 10 |  | [375,65 / 1,2] |  |  | 0 |  | 1713654555 | 2 | 3 | -2 | 0 | 0 | 0 | 8452.08 | 0 | 0 | 8452.08 |  | 1 | 1 | 0 |  | 0 | 1 | 0 | 0 | 0 | 0 | 0 | 0 | 0
17 | 1 | 127 | 115 | 18 | 1.21-3203-3-1/1 | Установка DIN-рейки (без стоимости DIN-рейки) | 100 м | 0.02025 | 0 | 0.02025 |  |  |  | 163.06 | 4.09 | 9.09 | 3.68 | 149.88 | 0 | 0.6397 | 0 | 0 | 104.92 | 14.99 |  | 43095088 | 8052.09 | 201.8 | 448.81 | 181.97 | 7401.48 | 0 | 31.59 | 0 | 0 | 8052.09 | 201.8 | 448.81 | 181.97 | 7401.48 | 0 | 31.59 | 0 | 0 | 70 | 10 | 1 | 1 |  |  | 1 | 1 | 1 | 1 |  |  |  |  | 0 | 4 | СН-2012-2022.1. Доп.1. Сб.21-3203-3-1/1 |  |  | 0 | 0 |  | 0 | 1 | 0 | 1 | 1 | 1 | 1 | 1 | 1 |  | 70 | 10 |  |  |  | 0 | 0 | 0 | [5 empty] | 0 |  | 0 | 163.06 | 201.8 | 448.81 | 181.97 | 7401.48 | 0 | 31.59 | 0 | 0 | 104.916 | 14.988 | [13 empty] | 0 | 0 | 1 | 1 |  |  |  | 1003 | 100 м | 100 м | 100 | [6 empty] | 43033442 | 1 | СН-2012 | 0 |  | 4 | 0 | Подрядные работы, гл. 1-5,7 | работа |  |  |  | 0 | 8052.09 | 201.8 | 448.81 | 181.97 | 7401.48 | 31.59 | 0 | 0 | [17 empty] | 0 | 0 | 0 |  |  |  |  | 70 | 10 |  |  |  |  | 0 |  | 1973977938 | 2 | 1 | -2 | 0 | 3.97 | 0 | 286.94 | 0 | 0 | 286.94 |  | 0 | 3 | 0 |  | 0 | 1 | 0 | 0 | 0 | 0 |  |  | 0
18 | 1 |  |  | 18,1 | Цена поставщика | Б2501. DIN-рейка 07-03-001 7,5х35х75мм оцинкованная металлическая (Текфор Москва)(или эквивалент) | шт. | 27 | 1333.3333 | 1333.3333 |  |  |  | 445.77 | 445.77 | 0 | 0 | 0 | 0 | 0 | 0 | 0 | 0 | 0 |  | 43095088 | 16.51 | 16.51 | 0 | 0 | 0 | 0 | 0 | 0 | 0 | 16.51 | 16.51 | 0 | 0 | 0 | 0 | 0 | 0 | 0 | 70 | 10 | 1 | 1 |  |  | 1 | 1 | 1 | 1 |  |  |  |  | 3 | 4 |  |  |  | 0 | 0 |  | 0 | 1 | 0 | 1 | 1 | 1 | 1 | 1 | 1 |  | 70 | 10 |  |  |  | 0 | 0 | 0 | [5 empty] | 0 |  | 0 | 445.77 | 16.51 | 0 | 0 | 0 | 0 | 0 | 0 | 0 | 0 | 0 | [13 empty] | 0 | 0 | 1 | 1 |  |  |  | 1010 | шт. | шт. | 1 | [6 empty] | 43033442 | 1 | СН-2012 | 0 |  | 4 | 0 | Подрядные работы, гл. 1-5,7 | работа |  |  |  | 0 | 16.51 | 16.51 | 0 | 0 | 0 | 0 | 0 |  | 5 |  |  | 1 | 18 |  | 19.81 | [10 empty] | 0 | 0 | 0 |  |  |  |  | 70 | 10 |  | [19,81 / 1,2] |  |  | 0 |  | 1951206550 | 2 | 3 | -2 | 0 | 0 | 0 | 445.77 | 0 | 0 | 445.77 |  | 1 | 1 | 0 |  | 0 | 1 | 0 | 0 | 0 | 0 | 0 | 0 | 0
17 | 1 | 131 | 119 | 19 | 1.21-3603-6-1/1 | Установка выключателя установочного автоматического (автомата) или неавтоматического одно-, двух-, трехполюсного на конструкции на стене или колонне на ток до 25 А | шт. | 49 | 0 | 49 |  |  |  | 31129.12 | 13774.88 | 2021.94 | 41.94 | 15332.3 | 0 | 60.368 | 0 | 0 | 10732.61 | 1533.23 |  | 43095088 | 635.288 | 281.12 | 41.264 | 0.856 | 312.904 | 0 | 1.232 | 0 | 0 | 723.83 | 281.12 | 51.58 | 1.07 | 391.13 | 0 | 1.54 | 0 | 0 | 70 | 10 | 1 | 1 |  |  | 1 | 1 | 1 | 1 |  |  |  |  | 0 | 4 | СН-2012-2022.1. Доп.1. Сб.21-3603-6-1/1 |  |  | 0 | 0 |  | 0 | 1 | 0 | 1 | 1 | 1 | 1 | 1 | 1 |  | 70 | 10 |  |  |  | 0 | 0 | 0 | [5 empty] | 0 | Поправка: СН-2012. Гл.1 Сб.21 п.3.1 Наименование: При монтаже выключателей автоматических, выключателей нагрузки (рубильников) на рейку | 0 | 31129.12 | 281.12 | 41.264 | 0.856 | 312.904 | 0 | 1.232 | 0 | 0 | 10732.61 | 1533.23 |  |  |  |  | )*0,8 | )*0,8 | )*0,8 |  | )*0,8 | )*0,8 |  |  |  | 0 | 0 | 1 | 1 |  |  |  | 1010 | шт. | шт. | 1 | [6 empty] | 43033442 | 1 | СН-2012 | 0 |  | 4 | 0 | Подрядные работы, гл. 1-5,7 | работа |  | Поправка: СН-2012. Гл.1 Сб.21 п.3.1 |  | 0 | 723.83 | 281.12 | 51.58 | 1.07 | 391.13 | 1.54 | 0 | 0 | [17 empty] | 0 | 0 | 0 |  |  |  |  | 70 | 10 |  |  |  |  | 0 |  | -1519221505 | 2 | 1 | -2 | 0 | 45.3 | 0 | 43440.26 | 0 | 0 | 43440.26 |  | 0 | 3 | 0 |  | 0 | 1 | 0 | 0 | 0 | 0 |  |  | 0
17 | 1 | 140 | 128 | 20 | 1.21-3103-33-2/1 | Прокладка труб гофрированных поливинилхлоридных наружным диаметром 20 мм открыто по стенам и потолкам с установкой соединительных коробок | 100 м | 0.27 | 0 | 0.27 |  |  |  | 1989.35 | 787.27 | 11.28 | 1.35 | 1190.8 | 0 | 4.6602 | 0 | 0 | 833.56 | 119.08 |  | 43095088 | 7367.94 | 2915.8 | 41.77 | 5 | 4410.37 | 0 | 17.26 | 0 | 0 | 7367.94 | 2915.8 | 41.77 | 5 | 4410.37 | 0 | 17.26 | 0 | 0 | 70 | 10 | 1 | 1 |  |  | 1 | 1 | 1 | 1 |  |  |  |  | 0 | 4 | СН-2012-2022.1. Доп.1. Сб.21-3103-33-2/1 |  |  | 0 | 0 |  | 0 | 1 | 0 | 1 | 1 | 1 | 1 | 1 | 1 |  | 70 | 10 |  |  |  | 0 | 0 | 0 | [5 empty] | 0 |  | 0 | 1989.35 | 2915.8 | 41.77 | 5 | 4410.37 | 0 | 17.26 | 0 | 0 | 833.56 | 119.08 | [13 empty] | 0 | 0 | 1 | 1 |  |  |  | 1003 | 100 м | 100 м | 100 | [6 empty] | 43033442 | 1 | СН-2012 | 0 |  | 4 | 0 | Подрядные работы, гл. 1-5,7 | работа |  |  |  | 0 | 7367.94 | 2915.8 | 41.77 | 5 | 4410.37 | 17.26 | 0 | 0 | [17 empty] | 0 | 0 | 0 |  |  |  |  | 70 | 10 |  |  |  |  | 0 |  | -1305030134 | 2 | 1 | -2 | 0 | 1.46 | 0 | 2943.45 | 0 | 0 | 2943.45 |  | 0 | 3 | 0 |  | 0 | 1 | 0 | 0 | 0 | 0 |  |  | 0
18 | 1 | 139 |  | 20,1 | 21.21-5-61 | Коробки для выполнения соединений и ответвлений электрических кабелей и проводов сечением до 4 мм2, прокладываемых в неметаллических трубах, тип КОР-73 УЗ | шт. | -1.35 | -5 | -5 |  |  |  | -40.82 | -40.82 | 0 | 0 | 0 | 0 | 0 | 0 | 0 | 0 | 0 |  | 43095088 | 30.24 | 30.24 | 0 | 0 | 0 | 0 | 0 | 0 | 0 | 30.24 | 30.24 | 0 | 0 | 0 | 0 | 0 | 0 | 0 | 70 | 10 | 1 | 1 |  |  | 1 | 1 | 1 | 1 |  |  |  |  | 3 | 4 | СН-2012-2022.21. Доп.1. Р.21, о.5, поз.61 |  |  | 0 | 0 |  | 0 | 1 | 1 | 1 | 1 | 1 | 1 | 1 | 1 |  | 70 | 10 |  |  |  | 0 | 0 | 0 | [5 empty] | 0 |  | 0 | -40.82 | 30.24 | 0 | 0 | 0 | 0 | 0 | 0 | 0 | 0 | 0 | [13 empty] | 0 | 0 | 1 | 1 |  |  |  | 1010 | шт. | шт. | 1 | [6 empty] | 43033442 | 1 | СН-2012 | 0 |  | 4 | 0 | Подрядные работы, гл. 1-5,7 | работа |  |  |  | 0 | 30.24 | 30.24 | 0 | 0 | 0 | 0 | 0 | [18 empty] | 0 | 0 | 0 |  |  |  |  | 70 | 10 |  |  |  |  | 0 |  | 1056150913 | 2 | 1 | -2 | 0 | 0 | 0 | -40.82 | 0 | 0 | -40.82 |  | 0 | 3 | 0 |  | 0 | 1 | 0 | 0 | 0 | 0 |  |  | 0
17 | 1 | 153 | 141 | 21 | 1.21-3103-31-2/1 | Прокладка пластикового кабель-канала по бетонному основанию / сечение 20х12,5 мм | 100 м | 0 | 0 | 0 |  |  |  | 0 | 0 | 0 | 0 | 0 | 0 | 0 | 0 | 0 | 0 | 0 |  | 43095088 | 27268.83 | 16355.85 | 41.99 | 0.28 | 10870.99 | 0 | 46.78 | 0 | 0 | 27268.83 | 16355.85 | 41.99 | 0.28 | 10870.99 | 0 | 46.78 | 0 | 0 | 70 | 10 | 1 | 1 |  |  | 1 | 1 | 1 | 1 |  |  |  |  | 0 | 4 | СН-2012-2022.1. Доп.1. Сб.21-3103-31-2/1 |  |  | 0 | 0 |  | 0 | 1 | 0 | 1 | 1 | 1 | 1 | 1 | 1 |  | 70 | 10 |  |  |  | 0 | 0 | 0 | [5 empty] | 0 |  | 0 | 0 | 16355.85 | 41.99 | 0.28 | 10870.99 | 0 | 46.78 | 0 | 0 | 0 | 0 | [13 empty] | 0 | 0 | 1 | 1 |  |  |  | 1003 | 100 м | 100 м | 100 | [6 empty] | 43033442 | 1 | СН-2012 | 0 |  | 4 | 0 | Подрядные работы, гл. 1-5,7 | работа |  |  |  | 0 | 27268.83 | 16355.85 | 41.99 | 0.28 | 10870.99 | 46.78 | 0 | 0 | [17 empty] | 0 | 0 | 0 |  |  |  |  | 70 | 10 |  |  |  |  | 0 |  | -829123775 | 2 | 1 | -2 | 0 | 0 | 0 | 0 | 0 | 0 | 0 |  | 0 | 3 | 0 |  | 0 | 1 | 0 | 0 | 0 | 0 |  |  | 0
18 | 1 | 146 |  | 21,1 | 21.1-25-758 | Кабель-каналы, размер 20х12,5 мм: кабель-каналы | м | 0 | -100 | -100 |  |  |  | 0 | 0 | 0 | 0 | 0 | 0 | 0 | 0 | 0 | 0 | 0 |  | 43095088 | 40.06 | 40.06 | 0 | 0 | 0 | 0 | 0 | 0 | 0 | 40.06 | 40.06 | 0 | 0 | 0 | 0 | 0 | 0 | 0 | 70 | 10 | 1 | 1 |  |  | 1 | 1 | 1 | 1 |  |  |  |  | 3 | 4 | СН-2012-2022.21. Доп.1. Р.1, о.25, поз.758 |  |  | 0 | 0 |  | 0 | 1 | 1 | 1 | 1 | 1 | 1 | 1 | 1 |  | 70 | 10 |  |  |  | 0 | 0 | 0 | [5 empty] | 0 |  | 0 | 0 | 40.06 | 0 | 0 | 0 | 0 | 0 | 0 | 0 | 0 | 0 | [13 empty] | 0 | 0 | 1 | 1 |  |  |  | 1003 | м | м | 1 | [6 empty] | 43033442 | 1 | СН-2012 | 0 |  | 4 | 0 | Подрядные работы, гл. 1-5,7 | работа |  |  |  | 0 | 40.06 | 40.06 | 0 | 0 | 0 | 0 | 0 | [18 empty] | 0 | 0 | 0 |  |  |  |  | 70 | 10 |  |  |  |  | 0 |  | 1425985437 | 2 | 1 | -2 | 0 | 0 | 0 | 0 | 0 | 0 | 0 |  | 0 | 3 | 0 |  | 0 | 1 | 0 | 0 | 0 | 0 |  |  | 0
18 | 1 | 147 |  | 21,2 | 21.1-25-759 | Кабель-каналы, размер 20х12,5 мм: углы внутренние | 1000 шт. | 0 | -0.002 | -0.002 |  |  |  | 0 | 0 | 0 | 0 | 0 | 0 | 0 | 0 | 0 | 0 | 0 |  | 43095088 | 37743.16 | 37743.16 | 0 | 0 | 0 | 0 | 0 | 0 | 0 | 37743.16 | 37743.16 | 0 | 0 | 0 | 0 | 0 | 0 | 0 | 70 | 10 | 1 | 1 |  |  | 1 | 1 | 1 | 1 |  |  |  |  | 3 | 4 | СН-2012-2022.21. Доп.1. Р.1, о.25, поз.759 |  |  | 0 | 0 |  | 0 | 1 | 1 | 1 | 1 | 1 | 1 | 1 | 1 |  | 70 | 10 |  |  |  | 0 | 0 | 0 | [5 empty] | 0 |  | 0 | 0 | 37743.16 | 0 | 0 | 0 | 0 | 0 | 0 | 0 | 0 | 0 | [13 empty] | 0 | 0 | 1 | 1 |  |  |  | 1010 | 1000 шт. | 1000 шт. | 1000 | [6 empty] | 43033442 | 1 | СН-2012 | 0 |  | 4 | 0 | Подрядные работы, гл. 1-5,7 | работа |  |  |  | 0 | 37743.16 | 37743.16 | 0 | 0 | 0 | 0 | 0 | [18 empty] | 0 | 0 | 0 |  |  |  |  | 70 | 10 |  |  |  |  | 0 |  | -1758819502 | 2 | 1 | -2 | 0 | 0 | 0 | 0 | 0 | 0 | 0 |  | 0 | 3 | 0 |  | 0 | 1 | 0 | 0 | 0 | 0 |  |  | 0
18 | 1 | 148 |  | 21,3 | 21.1-25-760 | Кабель-каналы, размер 20х12,5 мм: углы наружные | 1000 шт. | 0 | -0.015 | -0.015 |  |  |  | 0 | 0 | 0 | 0 | 0 | 0 | 0 | 0 | 0 | 0 | 0 |  | 43095088 | 37743.92 | 37743.92 | 0 | 0 | 0 | 0 | 0 | 0 | 0 | 37743.92 | 37743.92 | 0 | 0 | 0 | 0 | 0 | 0 | 0 | 70 | 10 | 1 | 1 |  |  | 1 | 1 | 1 | 1 |  |  |  |  | 3 | 4 | СН-2012-2022.21. Доп.1. Р.1, о.25, поз.760 |  |  | 0 | 0 |  | 0 | 1 | 1 | 1 | 1 | 1 | 1 | 1 | 1 |  | 70 | 10 |  |  |  | 0 | 0 | 0 | [5 empty] | 0 |  | 0 | 0 | 37743.92 | 0 | 0 | 0 | 0 | 0 | 0 | 0 | 0 | 0 | [13 empty] | 0 | 0 | 1 | 1 |  |  |  | 1010 | 1000 шт. | 1000 шт. | 1000 | [6 empty] | 43033442 | 1 | СН-2012 | 0 |  | 4 | 0 | Подрядные работы, гл. 1-5,7 | работа |  |  |  | 0 | 37743.92 | 37743.92 | 0 | 0 | 0 | 0 | 0 | [18 empty] | 0 | 0 | 0 |  |  |  |  | 70 | 10 |  |  |  |  | 0 |  | 164023503 | 2 | 1 | -2 | 0 | 0 | 0 | 0 | 0 | 0 | 0 |  | 0 | 3 | 0 |  | 0 | 1 | 0 | 0 | 0 | 0 |  |  | 0
18 | 1 | 149 |  | 21,4 | 21.1-25-761 | Кабель-каналы, размер 20х12,5 мм: углы плоские | 1000 шт. | 0 | -0.002 | -0.002 |  |  |  | 0 | 0 | 0 | 0 | 0 | 0 | 0 | 0 | 0 | 0 | 0 |  | 43095088 | 42801.53 | 42801.53 | 0 | 0 | 0 | 0 | 0 | 0 | 0 | 42801.53 | 42801.53 | 0 | 0 | 0 | 0 | 0 | 0 | 0 | 70 | 10 | 1 | 1 |  |  | 1 | 1 | 1 | 1 |  |  |  |  | 3 | 4 | СН-2012-2022.21. Доп.1. Р.1, о.25, поз.761 |  |  | 0 | 0 |  | 0 | 1 | 1 | 1 | 1 | 1 | 1 | 1 | 1 |  | 70 | 10 |  |  |  | 0 | 0 | 0 | [5 empty] | 0 |  | 0 | 0 | 42801.53 | 0 | 0 | 0 | 0 | 0 | 0 | 0 | 0 | 0 | [13 empty] | 0 | 0 | 1 | 1 |  |  |  | 1010 | 1000 шт. | 1000 шт. | 1000 | [6 empty] | 43033442 | 1 | СН-2012 | 0 |  | 4 | 0 | Подрядные работы, гл. 1-5,7 | работа |  |  |  | 0 | 42801.53 | 42801.53 | 0 | 0 | 0 | 0 | 0 | [18 empty] | 0 | 0 | 0 |  |  |  |  | 70 | 10 |  |  |  |  | 0 |  | -1995335079 | 2 | 1 | -2 | 0 | 0 | 0 | 0 | 0 | 0 | 0 |  | 0 | 3 | 0 |  | 0 | 1 | 0 | 0 | 0 | 0 |  |  | 0
18 | 1 | 150 |  | 21,5 | 21.1-25-762 | Кабель-каналы, размер 20х12,5 мм: заглушки | 1000 шт. | 0 | -0.015 | -0.015 |  |  |  | 0 | 0 | 0 | 0 | 0 | 0 | 0 | 0 | 0 | 0 | 0 |  | 43095088 | 29666.76 | 29666.76 | 0 | 0 | 0 | 0 | 0 | 0 | 0 | 29666.76 | 29666.76 | 0 | 0 | 0 | 0 | 0 | 0 | 0 | 70 | 10 | 1 | 1 |  |  | 1 | 1 | 1 | 1 |  |  |  |  | 3 | 4 | СН-2012-2022.21. Доп.1. Р.1, о.25, поз.762 |  |  | 0 | 0 |  | 0 | 1 | 1 | 1 | 1 | 1 | 1 | 1 | 1 |  | 70 | 10 |  |  |  | 0 | 0 | 0 | [5 empty] | 0 |  | 0 | 0 | 29666.76 | 0 | 0 | 0 | 0 | 0 | 0 | 0 | 0 | 0 | [13 empty] | 0 | 0 | 1 | 1 |  |  |  | 1010 | 1000 шт. | 1000 шт. | 1000 | [6 empty] | 43033442 | 1 | СН-2012 | 0 |  | 4 | 0 | Подрядные работы, гл. 1-5,7 | работа |  |  |  | 0 | 29666.76 | 29666.76 | 0 | 0 | 0 | 0 | 0 | [18 empty] | 0 | 0 | 0 |  |  |  |  | 70 | 10 |  |  |  |  | 0 |  | -1448946608 | 2 | 1 | -2 | 0 | 0 | 0 | 0 | 0 | 0 | 0 |  | 0 | 3 | 0 |  | 0 | 1 | 0 | 0 | 0 | 0 |  |  | 0
18 | 1 | 151 |  | 21,6 | 21.1-25-763 | Кабель-каналы, размер 20х12,5 мм: ответвления Т-образные | 1000 шт. | 0 | -0.002 | -0.002 |  |  |  | 0 | 0 | 0 | 0 | 0 | 0 | 0 | 0 | 0 | 0 | 0 |  | 43095088 | 48571.7 | 48571.7 | 0 | 0 | 0 | 0 | 0 | 0 | 0 | 48571.7 | 48571.7 | 0 | 0 | 0 | 0 | 0 | 0 | 0 | 70 | 10 | 1 | 1 |  |  | 1 | 1 | 1 | 1 |  |  |  |  | 3 | 4 | СН-2012-2022.21. Доп.1. Р.1, о.25, поз.763 |  |  | 0 | 0 |  | 0 | 1 | 1 | 1 | 1 | 1 | 1 | 1 | 1 |  | 70 | 10 |  |  |  | 0 | 0 | 0 | [5 empty] | 0 |  | 0 | 0 | 48571.7 | 0 | 0 | 0 | 0 | 0 | 0 | 0 | 0 | 0 | [13 empty] | 0 | 0 | 1 | 1 |  |  |  | 1010 | 1000 шт. | 1000 шт. | 1000 | [6 empty] | 43033442 | 1 | СН-2012 | 0 |  | 4 | 0 | Подрядные работы, гл. 1-5,7 | работа |  |  |  | 0 | 48571.7 | 48571.7 | 0 | 0 | 0 | 0 | 0 | [18 empty] | 0 | 0 | 0 |  |  |  |  | 70 | 10 |  |  |  |  | 0 |  | 1889818599 | 2 | 1 | -2 | 0 | 0 | 0 | 0 | 0 | 0 | 0 |  | 0 | 3 | 0 |  | 0 | 1 | 0 | 0 | 0 | 0 |  |  | 0
18 | 1 | 152 |  | 21,7 | 21.1-25-764 | Кабель-каналы, размер 20х12,5 мм: накладки стыковые | 1000 шт. | 0 | -0.004 | -0.004 |  |  |  | 0 | 0 | 0 | 0 | 0 | 0 | 0 | 0 | 0 | 0 | 0 |  | 43095088 | 21329.6 | 21329.6 | 0 | 0 | 0 | 0 | 0 | 0 | 0 | 21329.6 | 21329.6 | 0 | 0 | 0 | 0 | 0 | 0 | 0 | 70 | 10 | 1 | 1 |  |  | 1 | 1 | 1 | 1 |  |  |  |  | 3 | 4 | СН-2012-2022.21. Доп.1. Р.1, о.25, поз.764 |  |  | 0 | 0 |  | 0 | 1 | 1 | 1 | 1 | 1 | 1 | 1 | 1 |  | 70 | 10 |  |  |  | 0 | 0 | 0 | [5 empty] | 0 |  | 0 | 0 | 21329.6 | 0 | 0 | 0 | 0 | 0 | 0 | 0 | 0 | 0 | [13 empty] | 0 | 0 | 1 | 1 |  |  |  | 1010 | 1000 шт. | 1000 шт. | 1000 | [6 empty] | 43033442 | 1 | СН-2012 | 0 |  | 4 | 0 | Подрядные работы, гл. 1-5,7 | работа |  |  |  | 0 | 21329.6 | 21329.6 | 0 | 0 | 0 | 0 | 0 | [18 empty] | 0 | 0 | 0 |  |  |  |  | 70 | 10 |  |  |  |  | 0 |  | 99387418 | 2 | 1 | -2 | 0 | 0 | 0 | 0 | 0 | 0 | 0 |  | 0 | 3 | 0 |  | 0 | 1 | 0 | 0 | 0 | 0 |  |  | 0
17 | 1 | 165 | 153 | 22 | 1.21-3103-31-2/2 | Прокладка пластикового кабель-канала - по бетонному основанию / сечение 40х20 мм | 100 м | 0.74 | 0 | 0.74 |  |  |  | 30671.82 | 22596.22 | 31.07 | 0.21 | 8044.53 | 0 | 34.6172 | 0 | 0 | 5631.17 | 804.45 |  | 43095088 | 41448.41 | 30535.43 | 41.99 | 0.28 | 10870.99 | 0 | 46.78 | 0 | 0 | 41448.41 | 30535.43 | 41.99 | 0.28 | 10870.99 | 0 | 46.78 | 0 | 0 | 70 | 10 | 1 | 1 |  |  | 1 | 1 | 1 | 1 |  |  |  |  | 0 | 4 | СН-2012-2022.1. Доп.1. Сб.21-3103-31-2/2 |  |  | 0 | 0 |  | 0 | 1 | 0 | 1 | 1 | 1 | 1 | 1 | 1 |  | 70 | 10 |  |  |  | 0 | 0 | 0 | [5 empty] | 0 |  | 0 | 30671.82 | 30535.43 | 41.99 | 0.28 | 10870.99 | 0 | 46.78 | 0 | 0 | 5631.171 | 804.453 | [13 empty] | 0 | 0 | 1 | 1 |  |  |  | 1003 | 100 м | 100 м | 100 | [6 empty] | 43033442 | 1 | СН-2012 | 0 |  | 4 | 0 | Подрядные работы, гл. 1-5,7 | работа |  |  |  | 0 | 41448.41 | 30535.43 | 41.99 | 0.28 | 10870.99 | 46.78 | 0 | 0 | [17 empty] | 0 | 0 | 0 |  |  |  |  | 70 | 10 |  |  |  |  | 0 |  | -1450853423 | 2 | 1 | -2 | 0 | 0.23 | 0 | 37107.67 | 0 | 0 | 37107.67 |  | 0 | 3 | 0 |  | 0 | 1 | 0 | 0 | 0 | 0 |  |  | 0
18 | 1 | 160 |  | 22,1 | 21.1-25-1022 | Кабель-каналы, размер 40х20 мм: заглушки | шт. | -11.1 | -15 | -15 |  |  |  | -746.03 | -746.03 | 0 | 0 | 0 | 0 | 0 | 0 | 0 | 0 | 0 |  | 43095088 | 67.21 | 67.21 | 0 | 0 | 0 | 0 | 0 | 0 | 0 | 67.21 | 67.21 | 0 | 0 | 0 | 0 | 0 | 0 | 0 | 70 | 10 | 1 | 1 |  |  | 1 | 1 | 1 | 1 |  |  |  |  | 3 | 4 | СН-2012-2022.21. Доп.1. Р.1, о.25, поз.1022 |  |  | 0 | 0 |  | 0 | 1 | 1 | 1 | 1 | 1 | 1 | 1 | 1 |  | 70 | 10 |  |  |  | 0 | 0 | 0 | [5 empty] | 0 |  | 0 | -746.03 | 67.21 | 0 | 0 | 0 | 0 | 0 | 0 | 0 | 0 | 0 | [13 empty] | 0 | 0 | 1 | 1 |  |  |  | 1010 | шт. | шт. | 1 | [6 empty] | 43033442 | 1 | СН-2012 | 0 |  | 4 | 0 | Подрядные работы, гл. 1-5,7 | работа |  |  |  | 0 | 67.21 | 67.21 | 0 | 0 | 0 | 0 | 0 | [18 empty] | 0 | 0 | 0 |  |  |  |  | 70 | 10 |  |  |  |  | 0 |  | -1613597834 | 2 | 1 | -2 | 0 | 0 | 0 | -746.03 | 0 | 0 | -746.03 |  | 0 | 3 | 0 |  | 0 | 1 | 0 | 0 | 0 | 0 |  |  | 0
18 | 1 | 161 |  | 22,2 | 21.1-25-1023 | Кабель-каналы, размер 40х20 мм: накладки стыковые | шт. | -2.96 | -4 | -4 |  |  |  | -123.31 | -123.31 | 0 | 0 | 0 | 0 | 0 | 0 | 0 | 0 | 0 |  | 43095088 | 41.66 | 41.66 | 0 | 0 | 0 | 0 | 0 | 0 | 0 | 41.66 | 41.66 | 0 | 0 | 0 | 0 | 0 | 0 | 0 | 70 | 10 | 1 | 1 |  |  | 1 | 1 | 1 | 1 |  |  |  |  | 3 | 4 | СН-2012-2022.21. Доп.1. Р.1, о.25, поз.1023 |  |  | 0 | 0 |  | 0 | 1 | 1 | 1 | 1 | 1 | 1 | 1 | 1 |  | 70 | 10 |  |  |  | 0 | 0 | 0 | [5 empty] | 0 |  | 0 | -123.31 | 41.66 | 0 | 0 | 0 | 0 | 0 | 0 | 0 | 0 | 0 | [13 empty] | 0 | 0 | 1 | 1 |  |  |  | 1010 | шт. | шт. | 1 | [6 empty] | 43033442 | 1 | СН-2012 | 0 |  | 4 | 0 | Подрядные работы, гл. 1-5,7 | работа |  |  |  | 0 | 41.66 | 41.66 | 0 | 0 | 0 | 0 | 0 | [18 empty] | 0 | 0 | 0 |  |  |  |  | 70 | 10 |  |  |  |  | 0 |  | 1636555119 | 2 | 1 | -2 | 0 | 0 | 0 | -123.31 | 0 | 0 | -123.31 |  | 0 | 3 | 0 |  | 0 | 1 | 0 | 0 | 0 | 0 |  |  | 0
18 | 1 | 162 |  | 22,3 | 21.1-25-1024 | Кабель-каналы, размер 40х20 мм: углы внутренние | шт. | -1.48 | -2 | -2 |  |  |  | -132.37 | -132.37 | 0 | 0 | 0 | 0 | 0 | 0 | 0 | 0 | 0 |  | 43095088 | 89.44 | 89.44 | 0 | 0 | 0 | 0 | 0 | 0 | 0 | 89.44 | 89.44 | 0 | 0 | 0 | 0 | 0 | 0 | 0 | 70 | 10 | 1 | 1 |  |  | 1 | 1 | 1 | 1 |  |  |  |  | 3 | 4 | СН-2012-2022.21. Доп.1. Р.1, о.25, поз.1024 |  |  | 0 | 0 |  | 0 | 1 | 1 | 1 | 1 | 1 | 1 | 1 | 1 |  | 70 | 10 |  |  |  | 0 | 0 | 0 | [5 empty] | 0 |  | 0 | -132.37 | 89.44 | 0 | 0 | 0 | 0 | 0 | 0 | 0 | 0 | 0 | [13 empty] | 0 | 0 | 1 | 1 |  |  |  | 1010 | шт. | шт. | 1 | [6 empty] | 43033442 | 1 | СН-2012 | 0 |  | 4 | 0 | Подрядные работы, гл. 1-5,7 | работа |  |  |  | 0 | 89.44 | 89.44 | 0 | 0 | 0 | 0 | 0 | [18 empty] | 0 | 0 | 0 |  |  |  |  | 70 | 10 |  |  |  |  | 0 |  | -1633432379 | 2 | 1 | -2 | 0 | 0 | 0 | -132.37 | 0 | 0 | -132.37 |  | 0 | 3 | 0 |  | 0 | 1 | 0 | 0 | 0 | 0 |  |  | 0
18 | 1 | 163 |  | 22,4 | 21.1-25-1025 | Кабель-каналы, размер 40х20 мм: углы наружные | шт. | -11.1 | -15 | -15 |  |  |  | -992.78 | -992.78 | 0 | 0 | 0 | 0 | 0 | 0 | 0 | 0 | 0 |  | 43095088 | 89.44 | 89.44 | 0 | 0 | 0 | 0 | 0 | 0 | 0 | 89.44 | 89.44 | 0 | 0 | 0 | 0 | 0 | 0 | 0 | 70 | 10 | 1 | 1 |  |  | 1 | 1 | 1 | 1 |  |  |  |  | 3 | 4 | СН-2012-2022.21. Доп.1. Р.1, о.25, поз.1025 |  |  | 0 | 0 |  | 0 | 1 | 1 | 1 | 1 | 1 | 1 | 1 | 1 |  | 70 | 10 |  |  |  | 0 | 0 | 0 | [5 empty] | 0 |  | 0 | -992.78 | 89.44 | 0 | 0 | 0 | 0 | 0 | 0 | 0 | 0 | 0 | [13 empty] | 0 | 0 | 1 | 1 |  |  |  | 1010 | шт. | шт. | 1 | [6 empty] | 43033442 | 1 | СН-2012 | 0 |  | 4 | 0 | Подрядные работы, гл. 1-5,7 | работа |  |  |  | 0 | 89.44 | 89.44 | 0 | 0 | 0 | 0 | 0 | [18 empty] | 0 | 0 | 0 |  |  |  |  | 70 | 10 |  |  |  |  | 0 |  | 472132693 | 2 | 1 | -2 | 0 | 0 | 0 | -992.78 | 0 | 0 | -992.78 |  | 0 | 3 | 0 |  | 0 | 1 | 0 | 0 | 0 | 0 |  |  | 0
18 | 1 | 164 |  | 22,5 | 21.1-25-1026 | Кабель-каналы, размер 40х20 мм: углы плоские | шт. | -1.48 | -2 | -2 |  |  |  | -150.23 | -150.23 | 0 | 0 | 0 | 0 | 0 | 0 | 0 | 0 | 0 |  | 43095088 | 101.51 | 101.51 | 0 | 0 | 0 | 0 | 0 | 0 | 0 | 101.51 | 101.51 | 0 | 0 | 0 | 0 | 0 | 0 | 0 | 70 | 10 | 1 | 1 |  |  | 1 | 1 | 1 | 1 |  |  |  |  | 3 | 4 | СН-2012-2022.21. Доп.1. Р.1, о.25, поз.1026 |  |  | 0 | 0 |  | 0 | 1 | 1 | 1 | 1 | 1 | 1 | 1 | 1 |  | 70 | 10 |  |  |  | 0 | 0 | 0 | [5 empty] | 0 |  | 0 | -150.23 | 101.51 | 0 | 0 | 0 | 0 | 0 | 0 | 0 | 0 | 0 | [13 empty] | 0 | 0 | 1 | 1 |  |  |  | 1010 | шт. | шт. | 1 | [6 empty] | 43033442 | 1 | СН-2012 | 0 |  | 4 | 0 | Подрядные работы, гл. 1-5,7 | работа |  |  |  | 0 | 101.51 | 101.51 | 0 | 0 | 0 | 0 | 0 | [18 empty] | 0 | 0 | 0 |  |  |  |  | 70 | 10 |  |  |  |  | 0 |  | -1403765118 | 2 | 1 | -2 | 0 | 0 | 0 | -150.23 | 0 | 0 | -150.23 |  | 0 | 3 | 0 |  | 0 | 1 | 0 | 0 | 0 | 0 |  |  | 0
17 | 1 | 167 | 154 | 23 | 1.21-3103-21-3/1 | Затягивание проводов и кабелей в проложенные трубы и металлические рукава, провод первый одножильный или многожильный в общей оплетке, суммарное сечение до 16 мм2 (без стоимости материалов) | 100 м | 0.33 | 0 | 0.33 |  |  |  | 682.12 | 0 | 0 | 0 | 682.12 | 0 | 2.7357 | 0 | 0 | 477.48 | 68.21 |  | 43095088 | 2067.03 | 0 | 0 | 0 | 2067.03 | 0 | 8.29 | 0 | 0 | 2067.03 | 0 | 0 | 0 | 2067.03 | 0 | 8.29 | 0 | 0 | 70 | 10 | 1 | 1 |  |  | 1 | 1 | 1 | 1 |  |  |  |  | 0 | 4 | СН-2012-2022.1. Доп.1. Сб.21-3103-21-3/1 |  |  | 0 | 0 |  | 0 | 1 | 0 | 1 | 1 | 1 | 1 | 1 | 1 |  | 70 | 10 |  |  |  | 0 | 0 | 0 | [5 empty] | 0 |  | 0 | 682.12 | 0 | 0 | 0 | 2067.03 | 0 | 8.29 | 0 | 0 | 477.484 | 68.212 | [13 empty] | 0 | 0 | 1 | 1 |  |  |  | 1003 | 100 м | 100 м | 100 | [6 empty] | 43033442 | 1 | СН-2012 | 0 |  | 4 | 0 | Подрядные работы, гл. 1-5,7 | работа |  |  |  | 0 | 2067.03 | 0 | 0 | 0 | 2067.03 | 8.29 | 0 | 0 | [17 empty] | 0 | 0 | 0 |  |  |  |  | 70 | 10 |  |  |  |  | 0 |  | -1023371187 | 2 | 1 | -2 | 0 | 0 | 0 | 1227.81 | 0 | 0 | 1227.81 |  | 0 | 3 | 0 |  | 0 | 1 | 0 | 0 | 0 | 0 |  |  | 0
18 | 1 | 167 |  | 23,1 | 21.23-8-270 | Кабели силовые, с медными жилами, с изоляц. и оболоч.из ПВХ пластиката пониж.пожар.опасности, не распростр.горение, с пониж.дымо- и газовыделением и с низк.токсич-тью продуктов горения, напряж.1000 В, марка ВВГнг(А)-LSLTx, число жил и сечение, мм2: 3х2,5 | км | 0.03366 | 0.102 | 0.102 |  |  |  | 6089.05 | 6089.05 | 0 | 0 | 0 | 0 | 0 | 0 | 0 | 0 | 0 |  | 43095088 | 180898.67 | 180898.67 | 0 | 0 | 0 | 0 | 0 | 0 | 0 | 180898.67 | 180898.67 | 0 | 0 | 0 | 0 | 0 | 0 | 0 | 70 | 10 | 1 | 1 |  |  | 1 | 1 | 1 | 1 |  |  |  |  | 3 | 4 | СН-2012-2022.21. Доп.1. Р.23, о.8, поз.270 |  |  | 0 | 0 |  | 0 | 1 | 0 | 1 | 1 | 1 | 1 | 1 | 1 |  | 70 | 10 |  |  |  | 0 | 0 | 0 | [5 empty] | 0 |  | 0 | 6089.05 | 180898.67 | 0 | 0 | 0 | 0 | 0 | 0 | 0 | 0 | 0 | [13 empty] | 0 | 0 | 1 | 1 |  |  |  | 1003 | км | км | 1000 | [6 empty] | 43033442 | 1 | СН-2012 | 0 |  | 4 | 0 | Подрядные работы, гл. 1-5,7 | работа |  |  |  | 0 | 180898.67 | 180898.67 | 0 | 0 | 0 | 0 | 0 | [18 empty] | 0 | 0 | 0 |  |  |  |  | 70 | 10 |  |  |  |  | 0 |  | -1043724858 | 2 | 1 | -2 | 0 | 0 | 0 | 6089.05 | 0 | 0 | 6089.05 |  | 0 | 3 | 0 |  | 0 | 1 | 0 | 0 | 0 | 0 |  |  | 0
17 | 1 | 176 | 162 | 24 | 1.21-3103-8-2/1 | Прокладка проводов и кабелей в коробах, провод сечением до 35 мм2 | 100 м | 4.8 | 0 | 4.8 |  |  |  | 86680.9 | 81007.92 | 0 | 0 | 5672.98 | 0 | 22.752 | 0 | 0 | 3971.09 | 567.3 |  | 43095088 | 18058.52 | 16876.65 | 0 | 0 | 1181.87 | 0 | 4.74 | 0 | 0 | 18058.52 | 16876.65 | 0 | 0 | 1181.87 | 0 | 4.74 | 0 | 0 | 70 | 10 | 1 | 1 |  |  | 1 | 1 | 1 | 1 |  |  |  |  | 0 | 4 | СН-2012-2022.1. Доп.1. Сб.21-3103-8-2/1 |  |  | 0 | 0 |  | 0 | 1 | 0 | 1 | 1 | 1 | 1 | 1 | 1 |  | 70 | 10 |  |  |  | 0 | 0 | 0 | [5 empty] | 0 |  | 0 | 86680.9 | 16876.65 | 0 | 0 | 1181.87 | 0 | 4.74 | 0 | 0 | 3971.086 | 567.298 | [13 empty] | 0 | 0 | 1 | 1 |  |  |  | 1003 | 100 м | 100 м | 100 | [6 empty] | 43033442 | 1 | СН-2012 | 0 |  | 4 | 0 | Подрядные работы, гл. 1-5,7 | работа |  |  |  | 0 | 18058.52 | 16876.65 | 0 | 0 | 1181.87 | 4.74 | 0 | 0 | [17 empty] | 0 | 0 | 0 |  |  |  |  | 70 | 10 |  |  |  |  | 0 |  | 161514742 | 2 | 1 | -2 | 0 | 0 | 0 | 91219.29 | 0 | 0 | 91219.29 |  | 0 | 3 | 0 |  | 0 | 1 | 0 | 0 | 0 | 0 |  |  | 0
18 | 1 | 176 |  | 24,1 | 21.23-8-270 | Кабели силовые, с медными жилами, с изоляц. и оболоч.из ПВХ пластиката пониж.пожар.опасности, не распростр.горение, с пониж.дымо- и газовыделением и с низк.токсич-тью продуктов горения, напряж.1000 В, марка ВВГнг(А)-LSLTx, число жил и сечение, мм2: 3х2,5 | км | 0.4896 | 0.102 | 0.102 |  |  |  | 88567.99 | 88567.99 | 0 | 0 | 0 | 0 | 0 | 0 | 0 | 0 | 0 |  | 43095088 | 180898.67 | 180898.67 | 0 | 0 | 0 | 0 | 0 | 0 | 0 | 180898.67 | 180898.67 | 0 | 0 | 0 | 0 | 0 | 0 | 0 | 70 | 10 | 1 | 1 |  |  | 1 | 1 | 1 | 1 |  |  |  |  | 3 | 4 | СН-2012-2022.21. Доп.1. Р.23, о.8, поз.270 |  |  | 0 | 0 |  | 0 | 1 | 0 | 1 | 1 | 1 | 1 | 1 | 1 |  | 70 | 10 |  |  |  | 0 | 0 | 0 | [5 empty] | 0 |  | 0 | 88567.99 | 180898.67 | 0 | 0 | 0 | 0 | 0 | 0 | 0 | 0 | 0 | [13 empty] | 0 | 0 | 1 | 1 |  |  |  | 1003 | км | км | 1000 | [6 empty] | 43033442 | 1 | СН-2012 | 0 |  | 4 | 0 | Подрядные работы, гл. 1-5,7 | работа |  |  |  | 0 | 180898.67 | 180898.67 | 0 | 0 | 0 | 0 | 0 | [18 empty] | 0 | 0 | 0 |  |  |  |  | 70 | 10 |  |  |  |  | 0 |  | -1043724858 | 2 | 1 | -2 | 0 | 0 | 0 | 88567.99 | 0 | 0 | 88567.99 |  | 0 | 3 | 0 |  | 0 | 1 | 0 | 0 | 0 | 0 |  |  | 0
18 | 1 | 175 |  | 24,2 | 21.23-13-15 | Провода силовые с медными жилами в поливинилхлоридной изоляции, марка ПуГВ, номинальное напряжение до 450 В, число жил и сечение 1х10 мм2 | км | -0.4944 | -0.103 | -0.103 |  |  |  | -79579.71 | -79579.71 | 0 | 0 | 0 | 0 | 0 | 0 | 0 | 0 | 0 |  | 43095088 | 160962.2 | 160962.2 | 0 | 0 | 0 | 0 | 0 | 0 | 0 | 160962.2 | 160962.2 | 0 | 0 | 0 | 0 | 0 | 0 | 0 | 70 | 10 | 1 | 1 |  |  | 1 | 1 | 1 | 1 |  |  |  |  | 3 | 4 | СН-2012-2022.21. Доп.1. Р.23, о.13, поз.15 |  |  | 0 | 0 |  | 0 | 1 | 1 | 1 | 1 | 1 | 1 | 1 | 1 |  | 70 | 10 |  |  |  | 0 | 0 | 0 | [5 empty] | 0 |  | 0 | -79579.71 | 160962.2 | 0 | 0 | 0 | 0 | 0 | 0 | 0 | 0 | 0 | [13 empty] | 0 | 0 | 1 | 1 |  |  |  | 1003 | км | км | 1000 | [6 empty] | 43033442 | 1 | СН-2012 | 0 |  | 4 | 0 | Подрядные работы, гл. 1-5,7 | работа |  |  |  | 0 | 160962.2 | 160962.2 | 0 | 0 | 0 | 0 | 0 | [18 empty] | 0 | 0 | 0 |  |  |  |  | 70 | 10 |  |  |  |  | 0 |  | 550560347 | 2 | 1 | -2 | 0 | 0 | 0 | -79579.71 | 0 | 0 | -79579.71 |  | 0 | 3 | 0 |  | 0 | 1 | 0 | 0 | 0 | 0 |  |  | 0
17 | 1 | 178 | 164 | 25 | 1.50-3204-14-6/1 | Сверление электроперфоратором сквозных отверстий в кирпичных стенах толщиной в 1 кирпич, диаметр отверстий до 20 мм | 100 шт. | 0 | 0 | 0 |  |  |  | 0 | 0 | 0 | 0 | 0 | 0 | 0 | 0 | 0 | 0 | 0 |  | 43095088 | 1909.46 | 0 | 24.18 | 0.08 | 1885.28 | 0 | 7.93 | 0 | 0 | 1909.46 | 0 | 24.18 | 0.08 | 1885.28 | 0 | 7.93 | 0 | 0 | 70 | 10 | 1 | 1 |  |  | 1 | 1 | 1 | 1 |  |  |  |  | 0 | 4 | СН-2012-2022.1. Доп.1. Сб.50-3204-14-6/1 |  |  | 0 | 0 |  | 0 | 1 | 0 | 1 | 1 | 1 | 1 | 1 | 1 |  | 70 | 10 |  |  |  | 0 | 0 | 0 | [5 empty] | 0 |  | 0 | 0 | 0 | 24.18 | 0.08 | 1885.28 | 0 | 7.93 | 0 | 0 | 0 | 0 | [13 empty] | 0 | 0 | 1 | 1 |  |  |  | 1010 | 100 шт. | 100 шт. | 100 | [6 empty] | 43033442 | 1 | СН-2012 | 0 |  | 4 | 0 | Подрядные работы, гл. 1-5,7 | работа |  |  |  | 0 | 1909.46 | 0 | 24.18 | 0.08 | 1885.28 | 7.93 | 0 | 0 | [17 empty] | 0 | 0 | 0 |  |  |  |  | 70 | 10 |  |  |  |  | 0 |  | 1765065492 | 2 | 1 | -2 | 0 | 0 | 0 | 0 | 0 | 0 | 0 |  | 0 | 3 | 0 |  | 0 | 1 | 0 | 0 | 0 | 0 |  |  | 0
17 | 1 | 180 | 166 | 26 | 1.50-3204-14-2/1 | Сверление электроперфоратором сквозных отверстий в кирпичных стенах толщиной в 0,5 кирпича, диаметр отверстий до 30 мм | 100 шт. | 0 | 0 | 0 |  |  |  | 0 | 0 | 0 | 0 | 0 | 0 | 0 | 0 | 0 | 0 | 0 |  | 43095088 | 1637.35 | 0 | 20.72 | 0.07 | 1616.63 | 0 | 6.8 | 0 | 0 | 1637.35 | 0 | 20.72 | 0.07 | 1616.63 | 0 | 6.8 | 0 | 0 | 70 | 10 | 1 | 1 |  |  | 1 | 1 | 1 | 1 |  |  |  |  | 0 | 4 | СН-2012-2022.1. Доп.1. Сб.50-3204-14-2/1 |  |  | 0 | 0 |  | 0 | 1 | 0 | 1 | 1 | 1 | 1 | 1 | 1 |  | 70 | 10 |  |  |  | 0 | 0 | 0 | [5 empty] | 0 |  | 0 | 0 | 0 | 20.72 | 0.07 | 1616.63 | 0 | 6.8 | 0 | 0 | 0 | 0 | [13 empty] | 0 | 0 | 1 | 1 |  |  |  | 1010 | 100 шт. | 100 шт. | 100 | [6 empty] | 43033442 | 1 | СН-2012 | 0 |  | 4 | 0 | Подрядные работы, гл. 1-5,7 | работа |  |  |  | 0 | 1637.35 | 0 | 20.72 | 0.07 | 1616.63 | 6.8 | 0 | 0 | [17 empty] | 0 | 0 | 0 |  |  |  |  | 70 | 10 |  |  |  |  | 0 |  | -531694724 | 2 | 1 | -2 | 0 | 0 | 0 | 0 | 0 | 0 | 0 |  | 0 | 3 | 0 |  | 0 | 1 | 0 | 0 | 0 | 0 |  |  | 0
17 | 1 | 182 | 168 | 27 | 1.50-3204-14-10/1 | Сверление электроперфоратором сквозных отверстий в кирпичных стенах толщиной в 1 кирпич, диаметр отверстий до 70 мм | 100 шт. | 0 | 0 | 0 |  |  |  | 0 | 0 | 0 | 0 | 0 | 0 | 0 | 0 | 0 | 0 | 0 |  | 43095088 | 4960.24 | 0 | 62.8 | 0.2 | 4897.44 | 0 | 20.6 | 0 | 0 | 4960.24 | 0 | 62.8 | 0.2 | 4897.44 | 0 | 20.6 | 0 | 0 | 70 | 10 | 1 | 1 |  |  | 1 | 1 | 1 | 1 |  |  |  |  | 0 | 4 | СН-2012-2022.1. Доп.1. Сб.50-3204-14-10/1 |  |  | 0 | 0 |  | 0 | 1 | 0 | 1 | 1 | 1 | 1 | 1 | 1 |  | 70 | 10 |  |  |  | 0 | 0 | 0 | [5 empty] | 0 |  | 0 | 0 | 0 | 62.8 | 0.2 | 4897.44 | 0 | 20.6 | 0 | 0 | 0 | 0 | [13 empty] | 0 | 0 | 1 | 1 |  |  |  | 1010 | 100 шт. | 100 шт. | 100 | [6 empty] | 43033442 | 1 | СН-2012 | 0 |  | 4 | 0 | Подрядные работы, гл. 1-5,7 | работа |  |  |  | 0 | 4960.24 | 0 | 62.8 | 0.2 | 4897.44 | 20.6 | 0 | 0 | [17 empty] | 0 | 0 | 0 |  |  |  |  | 70 | 10 |  |  |  |  | 0 |  | -948565031 | 2 | 1 | -2 | 0 | 0 | 0 | 0 | 0 | 0 | 0 |  | 0 | 3 | 0 |  | 0 | 1 | 0 | 0 | 0 | 0 |  |  | 0
17 | 1 | 185 | 171 | 28 | 1.50-3204-11-1/1 | Сверление сквозных отверстий в бетонных стенах и полах электроперфоратором, диаметр отверстия до 20 мм, глубина сверления 100 мм | 100 отверстий | 0 | 0 | 0 |  |  |  | 0 | 0 | 0 | 0 | 0 | 0 | 0 | 0 | 0 | 0 | 0 |  | 43095088 | 12424.49 | 10593.5 | 26.69 | 0.09 | 1804.3 | 0 | 8.5 | 0 | 0 | 12424.49 | 10593.5 | 26.69 | 0.09 | 1804.3 | 0 | 8.5 | 0 | 0 | 70 | 10 | 1 | 1 |  |  | 1 | 1 | 1 | 1 |  |  |  |  | 0 | 4 | СН-2012-2022.1. Доп.1. Сб.50-3204-11-1/1 |  |  | 0 | 0 |  | 0 | 1 | 0 | 1 | 1 | 1 | 1 | 1 | 1 |  | 70 | 10 |  |  |  | 0 | 0 | 0 | [5 empty] | 0 |  | 0 | 0 | 10593.5 | 26.69 | 0.09 | 1804.3 | 0 | 8.5 | 0 | 0 | 0 | 0 | [13 empty] | 0 | 0 | 1 | 1 |  |  |  | 1013 | 100 отверстий | 100 отверстий | 1 | [6 empty] | 43033442 | 1 | СН-2012 | 0 |  | 4 | 0 | Подрядные работы, гл. 1-5,7 | работа |  |  |  | 0 | 12424.49 | 10593.5 | 26.69 | 0.09 | 1804.3 | 8.5 | 0 | 0 | [17 empty] | 0 | 0 | 0 |  |  |  |  | 70 | 10 |  |  |  |  | 0 |  | 2140856324 | 2 | 1 | -2 | 0 | 0 | 0 | 0 | 0 | 0 | 0 |  | 0 | 3 | 0 |  | 0 | 1 | 0 | 0 | 0 | 0 |  |  | 0
17 | 1 | 188 | 174 | 29 | 1.50-3204-11-9/1 | Сверление сквозных отверстий в бетонных стенах и полах электроперфоратором, диаметр отверстия до 30 мм, глубина сверления 100 мм | 100 отверстий | 0.05 | 0 | 0.05 |  |  |  | 1303.75 | 1185.27 | 1.73 | 0.01 | 116.75 | 0 | 0.55 | 0 | 0 | 81.73 | 11.68 |  | 43095088 | 26074.91 | 23705.4 | 34.54 | 0.11 | 2334.97 | 0 | 11 | 0 | 0 | 26074.91 | 23705.4 | 34.54 | 0.11 | 2334.97 | 0 | 11 | 0 | 0 | 70 | 10 | 1 | 1 |  |  | 1 | 1 | 1 | 1 |  |  |  |  | 0 | 4 | СН-2012-2022.1. Доп.1. Сб.50-3204-11-9/1 |  |  | 0 | 0 |  | 0 | 1 | 0 | 1 | 1 | 1 | 1 | 1 | 1 |  | 70 | 10 |  |  |  | 0 | 0 | 0 | [5 empty] | 0 |  | 0 | 1303.75 | 23705.4 | 34.54 | 0.11 | 2334.97 | 0 | 11 | 0 | 0 | 81.725 | 11.675 | [13 empty] | 0 | 0 | 1 | 1 |  |  |  | 1013 | 100 отверстий | 100 отверстий | 1 | [6 empty] | 43033442 | 1 | СН-2012 | 0 |  | 4 | 0 | Подрядные работы, гл. 1-5,7 | работа |  |  |  | 0 | 26074.91 | 23705.4 | 34.54 | 0.11 | 2334.97 | 11 | 0 | 0 | [17 empty] | 0 | 0 | 0 |  |  |  |  | 70 | 10 |  |  |  |  | 0 |  | -1767528072 | 2 | 1 | -2 | 0 | 0.01 | 0 | 1397.17 | 0 | 0 | 1397.17 |  | 0 | 3 | 0 |  | 0 | 1 | 0 | 0 | 0 | 0 |  |  | 0
17 | 1 | 190 | 176 | 30 | 1.50-3204-11-10/1 | Добавлять на каждые 50 мм глубины сверления сверх 100 мм к поз. 50-3204-11-9 | 100 отверстий | 0.05 | 0 | 0.05 |  |  |  | 39.85 | 0 | 0.58 | 0 | 39.27 | 0 | 0.185 | 0 | 0 | 27.49 | 3.93 |  | 43095088 | 797.02 | 0 | 11.62 | 0.04 | 785.4 | 0 | 3.7 | 0 | 0 | 797.02 | 0 | 11.62 | 0.04 | 785.4 | 0 | 3.7 | 0 | 0 | 70 | 10 | 1 | 1 |  |  | 1 | 1 | 1 | 1 |  |  |  |  | 0 | 4 | СН-2012-2022.1. Доп.1. Сб.50-3204-11-10/1 |  |  | 0 | 0 |  | 0 | 1 | 0 | 1 | 1 | 1 | 1 | 1 | 1 |  | 70 | 10 |  |  |  | 0 | 0 | 0 | [5 empty] | 0 |  | 0 | 39.85 | 0 | 11.62 | 0.04 | 785.4 | 0 | 3.7 | 0 | 0 | 27.489 | 3.927 | [13 empty] | 0 | 0 | 1 | 1 |  |  |  | 1013 | 100 отверстий | 100 отверстий | 1 | [6 empty] | 43033442 | 1 | СН-2012 | 0 |  | 4 | 0 | Подрядные работы, гл. 1-5,7 | работа |  |  |  | 0 | 797.02 | 0 | 11.62 | 0.04 | 785.4 | 3.7 | 0 | 0 | [17 empty] | 0 | 0 | 0 |  |  |  |  | 70 | 10 |  |  |  |  | 0 |  | -1499601143 | 2 | 1 | -2 | 0 | 0 | 0 | 71.27 | 0 | 0 | 71.27 |  | 0 | 3 | 0 |  | 0 | 1 | 0 | 0 | 0 | 0 |  |  | 0
17 | 1 | 192 | 178 | 31 | 1.50-3204-11-2/1 | Добавлять на каждые 50 мм глубины сверления сверх 100 мм к поз. 50-3204-11-1 | 100 отверстий | 0 | 0 | 0 |  |  |  | 0 | 0 | 0 | 0 | 0 | 0 | 0 | 0 | 0 | 0 | 0 |  | 43095088 | 560.06 | 0 | 8.16 | 0.03 | 551.9 | 0 | 2.6 | 0 | 0 | 560.06 | 0 | 8.16 | 0.03 | 551.9 | 0 | 2.6 | 0 | 0 | 70 | 10 | 1 | 1 |  |  | 1 | 1 | 1 | 1 |  |  |  |  | 0 | 4 | СН-2012-2022.1. Доп.1. Сб.50-3204-11-2/1 |  |  | 0 | 0 |  | 0 | 1 | 0 | 1 | 1 | 1 | 1 | 1 | 1 |  | 70 | 10 |  |  |  | 0 | 0 | 0 | [5 empty] | 0 |  | 0 | 0 | 0 | 8.16 | 0.03 | 551.9 | 0 | 2.6 | 0 | 0 | 0 | 0 | [13 empty] | 0 | 0 | 1 | 1 |  |  |  | 1013 | 100 отверстий | 100 отверстий | 1 | [6 empty] | 43033442 | 1 | СН-2012 | 0 |  | 4 | 0 | Подрядные работы, гл. 1-5,7 | работа |  |  |  | 0 | 560.06 | 0 | 8.16 | 0.03 | 551.9 | 2.6 | 0 | 0 | [17 empty] | 0 | 0 | 0 |  |  |  |  | 70 | 10 |  |  |  |  | 0 |  | 2009695428 | 2 | 1 | -2 | 0 | 0 | 0 | 0 | 0 | 0 | 0 |  | 0 | 3 | 0 |  | 0 | 1 | 0 | 0 | 0 | 0 |  |  | 0
17 | 1 | 195 | 181 | 32 | 1.50-3204-8-3/1 | Пробивка отверстий в бетонных стенах, полах толщиной 100 мм площадью до 500 см2 | 100 шт. | 0 | 0 | 0 |  |  |  | 0 | 0 | 0 | 0 | 0 | 0 | 0 | 0 | 0 | 0 | 0 |  | 43095088 | 53692.92 | 0 | 29468.31 | 11762.1 | 24224.61 | 0 | 95.38 | 0 | 0 | 53692.92 | 0 | 29468.31 | 11762.1 | 24224.61 | 0 | 95.38 | 0 | 0 | 70 | 10 | 1 | 1 |  |  | 1 | 1 | 1 | 1 |  |  |  |  | 0 | 4 | СН-2012-2022.1. Доп.1. Сб.50-3204-8-3/1 |  |  | 0 | 0 |  | 0 | 1 | 0 | 1 | 1 | 1 | 1 | 1 | 1 |  | 70 | 10 |  |  |  | 0 | 0 | 0 | [5 empty] | 0 |  | 0 | 0 | 0 | 29468.31 | 11762.1 | 24224.61 | 0 | 95.38 | 0 | 0 | 0 | 0 | [13 empty] | 0 | 0 | 1 | 1 |  |  |  | 1010 | 100 шт. | 100 шт. | 100 | [6 empty] | 43033442 | 1 | СН-2012 | 0 |  | 4 | 0 | Подрядные работы, гл. 1-5,7 | работа |  |  |  | 0 | 53692.92 | 0 | 29468.31 | 11762.1 | 24224.61 | 95.38 | 0 | 0 | [17 empty] | 0 | 0 | 0 |  |  |  |  | 70 | 10 |  |  |  |  | 0 |  | 1279933450 | 2 | 1 | -2 | 0 | 0 | 0 | 0 | 0 | 0 | 0 |  | 0 | 3 | 0 |  | 0 | 1 | 0 | 0 | 0 | 0 |  |  | 0
17 | 1 | 198 | 184 | 33 | 1.50-3204-8-2/1 | Пробивка отверстий в бетонных стенах, полах толщиной 100 мм площадью до 100 см2 | 100 шт. | 0 | 0 | 0 |  |  |  | 0 | 0 | 0 | 0 | 0 | 0 | 0 | 0 | 0 | 0 | 0 |  | 43095088 | 15511.18 | 0 | 8663.88 | 3458.13 | 6847.3 | 0 | 26.96 | 0 | 0 | 15511.18 | 0 | 8663.88 | 3458.13 | 6847.3 | 0 | 26.96 | 0 | 0 | 70 | 10 | 1 | 1 |  |  | 1 | 1 | 1 | 1 |  |  |  |  | 0 | 4 | СН-2012-2022.1. Доп.1. Сб.50-3204-8-2/1 |  |  | 0 | 0 |  | 0 | 1 | 0 | 1 | 1 | 1 | 1 | 1 | 1 |  | 70 | 10 |  |  |  | 0 | 0 | 0 | [5 empty] | 0 |  | 0 | 0 | 0 | 8663.88 | 3458.13 | 6847.3 | 0 | 26.96 | 0 | 0 | 0 | 0 | [13 empty] | 0 | 0 | 1 | 1 |  |  |  | 1010 | 100 шт. | 100 шт. | 100 | [6 empty] | 43033442 | 1 | СН-2012 | 0 |  | 4 | 0 | Подрядные работы, гл. 1-5,7 | работа |  |  |  | 0 | 15511.18 | 0 | 8663.88 | 3458.13 | 6847.3 | 26.96 | 0 | 0 | [17 empty] | 0 | 0 | 0 |  |  |  |  | 70 | 10 |  |  |  |  | 0 |  | 1609054867 | 2 | 1 | -2 | 0 | 0 | 0 | 0 | 0 | 0 | 0 |  | 0 | 3 | 0 |  | 0 | 1 | 0 | 0 | 0 | 0 |  |  | 0
17 | 1 | 203 | 189 | 34 | 1.50-3201-2-1/1 | Заделка отверстий в кирпичных стенах в местах прохода трубопроводов | 100 шт. | 0 | 0 | 0 |  |  |  | 0 | 0 | 0 | 0 | 0 | 0 | 0 | 0 | 0 | 0 | 0 |  | 43095088 | 24472.06 | 2559.79 | 0 | 0 | 21912.27 | 0 | 109 | 0 | 0 | 24472.06 | 2559.79 | 0 | 0 | 21912.27 | 0 | 109 | 0 | 0 | 70 | 10 | 1 | 1 |  |  | 1 | 1 | 1 | 1 |  |  |  |  | 0 | 4 | СН-2012-2022.1. Доп.1. Сб.50-3201-2-1/1 |  |  | 0 | 0 |  | 0 | 1 | 0 | 1 | 1 | 1 | 1 | 1 | 1 |  | 70 | 10 |  |  |  | 0 | 0 | 0 | [5 empty] | 0 |  | 0 | 0 | 2559.79 | 0 | 0 | 21912.27 | 0 | 109 | 0 | 0 | 0 | 0 | [13 empty] | 0 | 0 | 1 | 1 |  |  |  | 1010 | 100 шт. | 100 шт. | 100 | [6 empty] | 43033442 | 1 | СН-2012 | 0 |  | 4 | 0 | Подрядные работы, гл. 1-5,7 | работа |  |  |  | 0 | 24472.06 | 2559.79 | 0 | 0 | 21912.27 | 109 | 0 | 0 | [17 empty] | 0 | 0 | 0 |  |  |  |  | 70 | 10 |  |  |  |  | 0 |  | -878065340 | 2 | 1 | -2 | 0 | 0 | 0 | 0 | 0 | 0 | 0 |  | 0 | 3 | 0 |  | 0 | 1 | 0 | 0 | 0 | 0 |  |  | 0
17 | 1 | 208 | 194 | 35 | 1.50-3201-1-1/1 | Заделка отверстий и гнезд в стенах бетонных, площадь заделки 0,1 м2 | м3 | 0.000295 | 0 | 0.000295 |  |  |  | 8.81 | 2.42 | 0 | 0 | 6.39 | 0 | 0.028273 | 0 | 0 | 4.47 | 0.64 |  | 43095088 | 29874.62 | 8198.49 | 0 | 0 | 21676.13 | 0 | 95.84 | 0 | 0 | 29874.62 | 8198.49 | 0 | 0 | 21676.13 | 0 | 95.84 | 0 | 0 | 70 | 10 | 1 | 1 |  |  | 1 | 1 | 1 | 1 |  |  |  |  | 0 | 4 | СН-2012-2022.1. Доп.1. Сб.50-3201-1-1/1 |  |  | 0 | 0 |  | 0 | 1 | 0 | 1 | 1 | 1 | 1 | 1 | 1 |  | 70 | 10 |  |  |  | 0 | 0 | 0 | [5 empty] | 0 |  | 0 | 8.81 | 8198.49 | 0 | 0 | 21676.13 | 0 | 95.84 | 0 | 0 | 4.473 | 0.639 | [13 empty] | 0 | 0 | 1 | 1 |  |  |  | 1007 | м3 | м3 | 1 | [6 empty] | 43033442 | 1 | СН-2012 | 0 |  | 4 | 0 | Подрядные работы, гл. 1-5,7 | работа |  |  |  | 0 | 29874.62 | 8198.49 | 0 | 0 | 21676.13 | 95.84 | 0 | 0 | [17 empty] | 0 | 0 | 0 |  |  |  |  | 70 | 10 |  |  |  |  | 0 |  | 1687261152 | 2 | 1 | -2 | 0 | 0 | 0 | 13.92 | 0 | 0 | 13.92 |  | 0 | 3 | 0 |  | 0 | 1 | 0 | 0 | 0 | 0 |  |  | 0
17 | 1 | 211 | 197 | 36 | 1.13-3101-1-1/1 | Ремонт штукатурки внутренних стен по камню и бетону известковым раствором при площади до 1м2, толщиной слоя до 20 мм | 100 м2 | 0 | 0 | 0 |  |  |  | 0 | 0 | 0 | 0 | 0 | 0 | 0 | 0 | 0 | 0 | 0 |  | 43095088 | 56886.31 | 7527.92 | 0 | 0 | 49358.39 | 0 | 205.6 | 0 | 0 | 56886.31 | 7527.92 | 0 | 0 | 49358.39 | 0 | 205.6 | 0 | 0 | 70 | 10 | 1 | 1 |  |  | 1 | 1 | 1 | 1 |  |  |  |  | 0 | 4 | СН-2012-2022.1. Доп.1. Сб.13-3101-1-1/1 |  |  | 0 | 0 |  | 0 | 1 | 0 | 1 | 1 | 1 | 1 | 1 | 1 |  | 70 | 10 |  |  |  | 0 | 0 | 0 | [5 empty] | 0 |  | 0 | 0 | 7527.92 | 0 | 0 | 49358.39 | 0 | 205.6 | 0 | 0 | 0 | 0 | [13 empty] | 0 | 0 | 1 | 1 |  |  |  | 1005 | 100 м2 | 100 м2 | 100 | [6 empty] | 43033442 | 1 | СН-2012 | 0 |  | 4 | 0 | Подрядные работы, гл. 1-5,7 | работа |  |  |  | 0 | 56886.31 | 7527.92 | 0 | 0 | 49358.39 | 205.6 | 0 | 0 | [17 empty] | 0 | 0 | 0 |  |  |  |  | 70 | 10 |  |  |  |  | 0 |  | -87882616 | 2 | 1 | -2 | 0 | 0 | 0 | 0 | 0 | 0 | 0 |  | 0 | 3 | 0 |  | 0 | 1 | 0 | 0 | 0 | 0 |  |  | 0
17 | 1 | 219 | 205 | 37 | 1.13-3201-16-5/1 | Окрашивание ранее окрашенных поверхностей стен водоэмульсионными поливинилацетатными составами, ранее окрашенных водоэмульсионной краской с расчисткой старой краски до 35% | 100 м2 | 0 | 0 | 0 |  |  |  | 0 | 0 | 0 | 0 | 0 | 0 | 0 | 0 | 0 | 0 | 0 |  | 43095088 | 13247.23 | 7542.76 | 0 | 0 | 5704.47 | 0 | 26.3 | 0 | 0 | 13247.23 | 7542.76 | 0 | 0 | 5704.47 | 0 | 26.3 | 0 | 0 | 70 | 10 | 1 | 1 |  |  | 1 | 1 | 1 | 1 |  |  |  |  | 0 | 4 | СН-2012-2022.1. Доп.1. Сб.13-3201-16-5/1 |  |  | 0 | 0 |  | 0 | 1 | 0 | 1 | 1 | 1 | 1 | 1 | 1 |  | 70 | 10 |  |  |  | 0 | 0 | 0 | [5 empty] | 0 |  | 0 | 0 | 7542.76 | 0 | 0 | 5704.47 | 0 | 26.3 | 0 | 0 | 0 | 0 | [13 empty] | 0 | 0 | 1 | 1 |  |  |  | 1005 | 100 м2 | 100 м2 | 100 | [6 empty] | 43033442 | 1 | СН-2012 | 0 |  | 4 | 0 | Подрядные работы, гл. 1-5,7 | работа |  |  |  | 0 | 13247.23 | 7542.76 | 0 | 0 | 5704.47 | 26.3 | 0 | 0 | [17 empty] | 0 | 0 | 0 |  |  |  |  | 70 | 10 |  |  |  |  | 0 |  | 581609277 | 2 | 1 | -2 | 0 | 0 | 0 | 0 | 0 | 0 | 0 |  | 0 | 3 | 0 |  | 0 | 1 | 0 | 0 | 0 | 0 |  |  | 0
17 | 1 | 221 | 207 | 38 | 1.50-3203-4-1/1 | Установка химических анкеров в готовые отверстия | 100 компл. | 0.02 | 0 | 0.02 |  |  |  | 456.4 | 343.38 | 0 | 0 | 113.02 | 0 | 0.381 | 0 | 0 | 79.11 | 11.3 |  | 43095088 | 22820.11 | 17169 | 0 | 0 | 5651.11 | 0 | 19.05 | 0 | 0 | 22820.11 | 17169 | 0 | 0 | 5651.11 | 0 | 19.05 | 0 | 0 | 70 | 10 | 1 | 1 |  |  | 1 | 1 | 1 | 1 |  |  |  |  | 0 | 4 | СН-2012-2022.1. Доп.1. Сб.50-3203-4-1/1 |  |  | 0 | 0 |  | 0 | 1 | 0 | 1 | 1 | 1 | 1 | 1 | 1 |  | 70 | 10 |  |  |  | 0 | 0 | 0 | [5 empty] | 0 |  | 0 | 456.4 | 17169 | 0 | 0 | 5651.11 | 0 | 19.05 | 0 | 0 | 79.114 | 11.302 | [13 empty] | 0 | 0 | 1 | 1 |  |  |  | 1013 | 100 компл. | 100 компл. | 1 | [6 empty] | 43033442 | 1 | СН-2012 | 0 |  | 4 | 0 | Подрядные работы, гл. 1-5,7 | работа |  |  |  | 0 | 22820.11 | 17169 | 0 | 0 | 5651.11 | 19.05 | 0 | 0 | [17 empty] | 0 | 0 | 0 |  |  |  |  | 70 | 10 |  |  |  |  | 0 |  | 563654658 | 2 | 1 | -2 | 0 | 0 | 0 | 546.81 | 0 | 0 | 546.81 |  | 0 | 3 | 0 |  | 0 | 1 | 0 | 0 | 0 | 0 |  |  | 0
17 | 1 | 225 | 211 | 39 | 1.21-3103-4-1/1 | Прокладка лотков металлических штампованных по установленным конструкциям, ширина лотков до 200 мм (без стоимости лотков) | т | 0.00648 | 0 | 0.00648 |  |  |  | 147.39 | 4.82 | 33.51 | 0.67 | 109.06 | 0 | 0.4374 | 0 | 0 | 76.34 | 10.91 |  | 43095088 | 22745.44 | 744.39 | 5170.6 | 104.06 | 16830.45 | 0 | 67.5 | 0 | 0 | 22745.44 | 744.39 | 5170.6 | 104.06 | 16830.45 | 0 | 67.5 | 0 | 0 | 70 | 10 | 1 | 1 |  |  | 1 | 1 | 1 | 1 |  |  |  |  | 0 | 4 | СН-2012-2022.1. Доп.1. Сб.21-3103-4-1/1 |  |  | 0 | 0 |  | 0 | 1 | 0 | 1 | 1 | 1 | 1 | 1 | 1 |  | 70 | 10 |  |  |  | 0 | 0 | 0 | [5 empty] | 0 |  | 0 | 147.39 | 744.39 | 5170.6 | 104.06 | 16830.45 | 0 | 67.5 | 0 | 0 | 76.342 | 10.906 | [13 empty] | 0 | 0 | 1 | 1 |  |  |  | 1009 | т | т | 1000 | [6 empty] | 43033442 | 1 | СН-2012 | 0 |  | 4 | 0 | Подрядные работы, гл. 1-5,7 | работа |  |  |  | 0 | 22745.44 | 744.39 | 5170.6 | 104.06 | 16830.45 | 67.5 | 0 | 0 | [17 empty] | 0 | 0 | 0 |  |  |  |  | 70 | 10 |  |  |  |  | 0 |  | -833432543 | 2 | 1 | -2 | 0 | 0.72 | 0 | 235.36 | 0 | 0 | 235.36 |  | 0 | 3 | 0 |  | 0 | 1 | 0 | 0 | 0 | 0 |  |  | 0
18 | 1 |  |  | 39,1 | Цена поставщика | Лоток 35260 50х50х0,7 L=3000 перфорированный (ДКС)(или эквивалент) | м | 9 | 1388.8889 | 1388.8889 |  |  |  | 4399.2 | 4399.2 | 0 | 0 | 0 | 0 | 0 | 0 | 0 | 0 | 0 |  | 43095088 | 488.8 | 488.8 | 0 | 0 | 0 | 0 | 0 | 0 | 0 | 488.8 | 488.8 | 0 | 0 | 0 | 0 | 0 | 0 | 0 | 70 | 10 | 1 | 1 |  |  | 1 | 1 | 1 | 1 |  |  |  |  | 3 | 4 |  |  |  | 0 | 0 |  | 0 | 1 | 0 | 1 | 1 | 1 | 1 | 1 | 1 |  | 70 | 10 |  |  |  | 0 | 0 | 0 | [5 empty] | 0 |  | 0 | 4399.2 | 488.8 | 0 | 0 | 0 | 0 | 0 | 0 | 0 | 0 | 0 | [13 empty] | 0 | 0 | 1 | 1 |  |  |  | 1003 | м | м | 1 | [6 empty] | 43033442 | 1 | СН-2012 | 0 |  | 4 | 0 | Подрядные работы, гл. 1-5,7 | работа |  |  |  | 0 | 488.8 | 488.8 | 0 | 0 | 0 | 0 | 0 |  | 5 |  |  | 1 | 18 |  | 586.56 | [10 empty] | 0 | 0 | 0 |  |  |  |  | 70 | 10 |  | [586,56 / 1,2] |  |  | 0 |  | 1541516876 | 2 | 3 | -2 | 0 | 0 | 0 | 4399.2 | 0 | 0 | 4399.2 |  | 1 | 1 | 0 |  | 0 | 1 | 0 | 0 | 0 | 0 | 0 | 0 | 0
18 | 1 |  |  | 39,2 | Цена поставщика | М9404. Крышка 35520 L=3000 для лотков шириной 50мм (ДКС)(или эквивалент) | м | 9 | 1388.8889 | 1388.8889 |  |  |  | 2452.32 | 2452.32 | 0 | 0 | 0 | 0 | 0 | 0 | 0 | 0 | 0 |  | 43095088 | 272.48 | 272.48 | 0 | 0 | 0 | 0 | 0 | 0 | 0 | 272.48 | 272.48 | 0 | 0 | 0 | 0 | 0 | 0 | 0 | 70 | 10 | 1 | 1 |  |  | 1 | 1 | 1 | 1 |  |  |  |  | 3 | 4 |  |  |  | 0 | 0 |  | 0 | 1 | 0 | 1 | 1 | 1 | 1 | 1 | 1 |  | 70 | 10 |  |  |  | 0 | 0 | 0 | [5 empty] | 0 |  | 0 | 2452.32 | 272.48 | 0 | 0 | 0 | 0 | 0 | 0 | 0 | 0 | 0 | [13 empty] | 0 | 0 | 1 | 1 |  |  |  | 1003 | м | м | 1 | [6 empty] | 43033442 | 1 | СН-2012 | 0 |  | 4 | 0 | Подрядные работы, гл. 1-5,7 | работа |  |  |  | 0 | 272.48 | 272.48 | 0 | 0 | 0 | 0 | 0 |  | 5 |  |  | 1 | 18 |  | 326.98 | [10 empty] | 0 | 0 | 0 |  |  |  |  | 70 | 10 |  | [326,98 / 1,2] |  |  | 0 |  | -778775767 | 2 | 3 | -2 | 0 | 0 | 0 | 2452.32 | 0 | 0 | 2452.32 |  | 1 | 1 | 0 |  | 0 | 1 | 0 | 0 | 0 | 0 | 0 | 0 | 0
18 | 1 |  |  | 39,3 | Цена поставщика | М9835. Консоль BBL4010 ML 100мм с опорой, облегченная (ДКС)(или эквивалент) | шт. | 9 | 1388.8889 | 1388.8889 |  |  |  | 4338.99 | 4338.99 | 0 | 0 | 0 | 0 | 0 | 0 | 0 | 0 | 0 |  | 43095088 | 482.11 | 482.11 | 0 | 0 | 0 | 0 | 0 | 0 | 0 | 482.11 | 482.11 | 0 | 0 | 0 | 0 | 0 | 0 | 0 | 70 | 10 | 1 | 1 |  |  | 1 | 1 | 1 | 1 |  |  |  |  | 3 | 4 |  |  |  | 0 | 0 |  | 0 | 1 | 0 | 1 | 1 | 1 | 1 | 1 | 1 |  | 70 | 10 |  |  |  | 0 | 0 | 0 | [5 empty] | 0 |  | 0 | 4338.99 | 482.11 | 0 | 0 | 0 | 0 | 0 | 0 | 0 | 0 | 0 | [13 empty] | 0 | 0 | 1 | 1 |  |  |  | 1010 | шт. | шт. | 1 | [6 empty] | 43033442 | 1 | СН-2012 | 0 |  | 4 | 0 | Подрядные работы, гл. 1-5,7 | работа |  |  |  | 0 | 482.11 | 482.11 | 0 | 0 | 0 | 0 | 0 |  | 5 |  |  | 1 | 18 |  | 578.53 | [10 empty] | 0 | 0 | 0 |  |  |  |  | 70 | 10 |  | [578,53 / 1,2] |  |  | 0 |  | -1244458214 | 2 | 3 | -2 | 0 | 0 | 0 | 4338.99 | 0 | 0 | 4338.99 |  | 1 | 1 | 0 |  | 0 | 1 | 0 | 0 | 0 | 0 | 0 | 0 | 0
18 | 1 |  |  | 39,4 | Цена поставщика | Шпилька резьбовая М10х1000 мм | шт. | 0 | 0 | 0 |  |  |  | 0 | 0 | 0 | 0 | 0 | 0 | 0 | 0 | 0 | 0 | 0 |  | 43095088 | 45.83 | 45.83 | 0 | 0 | 0 | 0 | 0 | 0 | 0 | 45.83 | 45.83 | 0 | 0 | 0 | 0 | 0 | 0 | 0 | 70 | 10 | 1 | 1 |  |  | 1 | 1 | 1 | 1 |  |  |  |  | 3 | 4 |  |  |  | 0 | 0 |  | 0 | 1 | 0 | 1 | 1 | 1 | 1 | 1 | 1 |  | 70 | 10 |  |  |  | 0 | 0 | 0 | [5 empty] | 0 |  | 0 | 0 | 45.83 | 0 | 0 | 0 | 0 | 0 | 0 | 0 | 0 | 0 | [13 empty] | 0 | 0 | 1 | 1 |  |  |  | 1010 | шт. | шт. | 1 | [6 empty] | 43033442 | 1 | СН-2012 | 0 |  | 4 | 0 | Подрядные работы, гл. 1-5,7 | работа |  |  |  | 0 | 45.83 | 45.83 | 0 | 0 | 0 | 0 | 0 | [18 empty] | 0 | 0 | 0 |  |  |  |  | 70 | 10 |  |  |  |  | 0 |  | -824412902 | 2 | 0 | -2 | 0 | 0 | 0 | 0 | 0 | 0 | 0 |  | 0 | 0 | 0 |  | 0 | 1 | 0 | 0 | 0 | 0 |  |  | 0
17 | 1 | 235 | 219 | 40 | 1.21-3103-6-1/1 | Прокладка профиля перфорированного монтажного длиной 2 м (без стоимости профиля) | 100 шт. | 0.11 | 0 | 0.11 |  |  |  | 965.63 | 99.31 | 573.94 | 217.98 | 292.38 | 0 | 1.1726 | 0 | 0 | 204.67 | 29.24 |  | 43095088 | 8778.49 | 902.86 | 5217.67 | 1981.67 | 2657.96 | 0 | 10.66 | 0 | 0 | 8778.49 | 902.86 | 5217.67 | 1981.67 | 2657.96 | 0 | 10.66 | 0 | 0 | 70 | 10 | 1 | 1 |  |  | 1 | 1 | 1 | 1 |  |  |  |  | 0 | 4 | СН-2012-2022.1. Доп.1. Сб.21-3103-6-1/1 |  |  | 0 | 0 |  | 0 | 1 | 0 | 1 | 1 | 1 | 1 | 1 | 1 |  | 70 | 10 |  |  |  | 0 | 0 | 0 | [5 empty] | 0 |  | 0 | 965.63 | 902.86 | 5217.67 | 1981.67 | 2657.96 | 0 | 10.66 | 0 | 0 | 204.666 | 29.238 | [13 empty] | 0 | 0 | 1 | 1 |  |  |  | 1010 | 100 шт. | 100 шт. | 100 | [6 empty] | 43033442 | 1 | СН-2012 | 0 |  | 4 | 0 | Подрядные работы, гл. 1-5,7 | работа |  |  |  | 0 | 8778.49 | 902.86 | 5217.67 | 1981.67 | 2657.96 | 10.66 | 0 | 0 | [17 empty] | 0 | 0 | 0 |  |  |  |  | 70 | 10 |  |  |  |  | 0 |  | -1303314263 | 2 | 1 | -2 | 0 | 235.42 | 0 | 1434.96 | 0 | 0 | 1434.96 |  | 0 | 3 | 0 |  | 0 | 1 | 0 | 0 | 0 | 0 |  |  | 0
18 | 1 | 235 |  | 40,1 | Цена поставщика | М1914. Швеллер К347Ц перфорированный 32х20х2мм L=2м оцинкованный лист (КЗЭМИ Курган)(или эквивалент) | м | 22 | 200 | 200 |  |  |  | 12372.36 | 12372.36 | 0 | 0 | 0 | 0 | 0 | 0 | 0 | 0 | 0 |  | 43095088 | 562.38 | 562.38 | 0 | 0 | 0 | 0 | 0 | 0 | 0 | 562.38 | 562.38 | 0 | 0 | 0 | 0 | 0 | 0 | 0 | 70 | 10 | 1 | 1 |  |  | 1 | 1 | 1 | 1 |  |  |  |  | 3 | 4 |  |  |  | 0 | 0 |  | 0 | 1 | 0 | 1 | 1 | 1 | 1 | 1 | 1 |  | 70 | 10 |  |  |  | 0 | 0 | 0 | [5 empty] | 0 |  | 0 | 12372.36 | 562.38 | 0 | 0 | 0 | 0 | 0 | 0 | 0 | 0 | 0 | [13 empty] | 0 | 0 | 1 | 1 |  |  |  | 1003 | м | м | 1 | [6 empty] | 43033442 | 1 | СН-2012 | 0 |  | 4 | 0 | Подрядные работы, гл. 1-5,7 | работа |  |  |  | 0 | 562.38 | 562.38 | 0 | 0 | 0 | 0 | 0 |  | 5 |  |  | 1 | 18 |  | 674.86 | [10 empty] | 0 | 0 | 0 |  |  |  |  | 70 | 10 |  | [674,86 / 1,2] |  |  | 0 |  | 2059045151 | 2 | 3 | -2 | 0 | 0 | 0 | 12372.36 | 0 | 0 | 12372.36 |  | 1 | 1 | 0 |  | 0 | 1 | 0 | 0 | 0 | 0 | 0 | 0 | 0
18 | 1 |  |  | 40,2 | Цена поставщика | Траверса монтажная 20х30х2000 мм | шт. | 0 | 0 | 0 |  |  |  | 0 | 0 | 0 | 0 | 0 | 0 | 0 | 0 | 0 | 0 | 0 |  | 43095088 | 212.5 | 212.5 | 0 | 0 | 0 | 0 | 0 | 0 | 0 | 212.5 | 212.5 | 0 | 0 | 0 | 0 | 0 | 0 | 0 | 70 | 10 | 1 | 1 |  |  | 1 | 1 | 1 | 1 |  |  |  |  | 3 | 4 |  |  |  | 0 | 0 |  | 0 | 1 | 0 | 1 | 1 | 1 | 1 | 1 | 1 |  | 70 | 10 |  |  |  | 0 | 0 | 0 | [5 empty] | 0 |  | 0 | 0 | 212.5 | 0 | 0 | 0 | 0 | 0 | 0 | 0 | 0 | 0 | [13 empty] | 0 | 0 | 1 | 1 |  |  |  | 1010 | шт. | шт. | 1 | [6 empty] | 43033442 | 1 | СН-2012 | 0 |  | 4 | 0 | Подрядные работы, гл. 1-5,7 | работа |  |  |  | 0 | 212.5 | 212.5 | 0 | 0 | 0 | 0 | 0 | [18 empty] | 0 | 0 | 0 |  |  |  |  | 70 | 10 |  |  |  |  | 0 |  | -537903862 | 2 | 0 | -2 | 0 | 0 | 0 | 0 | 0 | 0 | 0 |  | 0 | 0 | 0 |  | 0 | 1 | 0 | 0 | 0 | 0 |  |  | 0
18 | 1 | 234 |  | 40,3 | 21.7-4-14 | Профили металлические для перегородок и подвесных потолков стальные, оцинкованные, перфорированные, профиль угловой ПУ 25/25, сечение 25х25х0,4 мм | м | 0 | 0 | 0 |  |  |  | 0 | 0 | 0 | 0 | 0 | 0 | 0 | 0 | 0 | 0 | 0 |  | 43095088 | 25.1 | 25.1 | 0 | 0 | 0 | 0 | 0 | 0 | 0 | 25.1 | 25.1 | 0 | 0 | 0 | 0 | 0 | 0 | 0 | 70 | 10 | 1 | 1 |  |  | 1 | 1 | 1 | 1 |  |  |  |  | 3 | 4 | СН-2012-2022.21. Доп.1. Р.7, о.4, поз.14 |  |  | 0 | 0 |  | 0 | 1 | 0 | 1 | 1 | 1 | 1 | 1 | 1 |  | 70 | 10 |  |  |  | 0 | 0 | 0 | [5 empty] | 0 |  | 0 | 0 | 25.1 | 0 | 0 | 0 | 0 | 0 | 0 | 0 | 0 | 0 | [13 empty] | 0 | 0 | 1 | 1 |  |  |  | 1003 | м | м | 1 | [6 empty] | 43033442 | 1 | СН-2012 | 0 |  | 4 | 0 | Подрядные работы, гл. 1-5,7 | работа |  |  |  | 0 | 25.1 | 25.1 | 0 | 0 | 0 | 0 | 0 | [18 empty] | 0 | 0 | 0 |  |  |  |  | 70 | 10 |  |  |  |  | 0 |  | -60746170 | 2 | 1 | -2 | 0 | 0 | 0 | 0 | 0 | 0 | 0 |  | 0 | 3 | 0 |  | 0 | 1 | 0 | 0 | 0 | 0 |  |  | 0
17 | 1 | 236 | 220 | 41 | 3.1-3103-29-5/1 | Установка перфорированного швеллера для светильников между рядами (без стоимости материалов) | м | 0 | 0 | 0 |  |  |  | 0 | 0 | 0 | 0 | 0 | 0 | 0 | 0 | 0 | 0 | 0 |  | 43095088 | 93.1 | 0 | 0 | 0 | 93.1 | 0 | 0.36 | 0 | 0 | 93.1 | 0 | 0 | 0 | 93.1 | 0 | 0.36 | 0 | 0 | 70 | 10 | 1 | 1 |  |  | 1 | 1 | 1 | 1 |  |  |  |  | 0 | 4 | СН-2012-2022.3. Доп.1. Сб.1-3103-29-5/1 |  |  | 0 | 0 |  | 0 | 1 | 0 | 1 | 1 | 1 | 1 | 1 | 1 |  | 70 | 10 |  |  |  | 0 | 0 | 0 | [5 empty] | 0 |  | 0 | 0 | 0 | 0 | 0 | 93.1 | 0 | 0.36 | 0 | 0 | 0 | 0 | [13 empty] | 0 | 0 | 1 | 1 |  |  |  | 1003 | м | м | 1 | [6 empty] | 43033442 | 1 | СН-2012 | 0 |  | 4 | 0 | Подрядные работы, гл. 1-5,7 | работа |  |  |  | 0 | 93.1 | 0 | 0 | 0 | 93.1 | 0.36 | 0 | 0 | [17 empty] | 0 | 0 | 0 |  |  |  |  | 70 | 10 |  |  |  |  | 0 |  | -1950218474 | 2 | 1 | -2 | 0 | 0 | 0 | 0 | 0 | 0 | 0 |  | 0 | 3 | 0 |  | 0 | 1 | 0 | 0 | 0 | 0 |  |  | 0
17 | 1 | 240 | 224 | 42 | 1.50-3203-4-2/3 | Установка распорных анкеров в готовые отверстия, анкер-шпилька M10/20 - M10/100 | 100 шт. | 0 | 0 | 0 |  |  |  | 0 | 0 | 0 | 0 | 0 | 0 | 0 | 0 | 0 | 0 | 0 |  | 43095088 | 66552.88 | 61973.95 | 0 | 0 | 4578.93 | 0 | 15.41 | 0 | 0 | 66552.88 | 61973.95 | 0 | 0 | 4578.93 | 0 | 15.41 | 0 | 0 | 70 | 10 | 1 | 1 |  |  | 1 | 1 | 1 | 1 |  |  |  |  | 0 | 4 | СН-2012-2022.1. Доп.1. Сб.50-3203-4-2/3 |  |  | 0 | 0 |  | 0 | 1 | 0 | 1 | 1 | 1 | 1 | 1 | 1 |  | 70 | 10 |  |  |  | 0 | 0 | 0 | [5 empty] | 0 |  | 0 | 0 | 61973.95 | 0 | 0 | 4578.93 | 0 | 15.41 | 0 | 0 | 0 | 0 | [13 empty] | 0 | 0 | 1 | 1 |  |  |  | 1010 | 100 шт. | 100 шт. | 100 | [6 empty] | 43033442 | 1 | СН-2012 | 0 |  | 4 | 0 | Подрядные работы, гл. 1-5,7 | работа |  |  |  | 0 | 66552.88 | 61973.95 | 0 | 0 | 4578.93 | 15.41 | 0 | 0 | [17 empty] | 0 | 0 | 0 |  |  |  |  | 70 | 10 |  |  |  |  | 0 |  | 1215871456 | 2 | 1 | -2 | 0 | 0 | 0 | 0 | 0 | 0 | 0 |  | 0 | 3 | 0 |  | 0 | 1 | 0 | 0 | 0 | 0 |  |  | 0
17 | 1 | 252 | 236 | 43 | 1.14-3503-7-1/1 | Разборка/Наружная облицовка поверхности стен по металлическому каркасу (с его устройством) фасадными панелями из оцинкованной стали с полимерным покрытием без пароизоляционного слоя | 100 м2 | 0 | 0 | 0 |  |  |  | 0 | 0 | 0 | 0 | 0 | 0 | 0 | 0 | 0 | 0 | 0 |  | 43095088 | 6224.618 | 0 | 77.866 | 3.336 | 6146.752 | 0 | 25.604 | 0 | 0 | 183356.6 | 152233.51 | 389.33 | 16.68 | 30733.76 | 0 | 128.02 | 0 | 0 | 70 | 10 | 1 | 1 |  |  | 1 | 1 | 1 | 1 |  |  |  |  | 0 | 4 | СН-2012-2022.1. Доп.1. Сб.14-3503-7-1/1 |  |  | 0 | 0 |  | 0 | 1 | 0 | 1 | 1 | 1 | 1 | 1 | 1 |  | 70 | 10 |  |  |  | 0 | 0 | 0 | [5 empty] | 0 | Поправка: СН-2012 О.П. п.22 Наименование: Демонтаж, разборка отдельных бетонных, железобетонных, металлических, деревянных, пластмассовых конструктивных элементов зданий и сооружений, внутренних и наружных инженерных систем и коммуникаций при отсутствии необходимых стоимостных нормативов в сборниках СН-2012 | 0 | 0 | 0 | 77.866 | 3.336 | 6146.752 | 0 | 25.604 | 0 | 0 | 0 | 0 |  |  |  | )*0 | )*0,2 | )*0,2 | )*0,2 |  | )*0,2 | )*0,2 |  |  |  | 0 | 0 | 1 | 1 |  |  |  | 1005 | 100 м2 | 100 м2 | 100 | [6 empty] | 43033442 | 1 | СН-2012 | 0 |  | 4 | 0 | Подрядные работы, гл. 1-5,7 | работа |  | Поправка: СН-2012 О.П. п.22 |  | 0 | 183356.6 | 152233.51 | 389.33 | 16.68 | 30733.76 | 128.02 | 0 | 0 | [17 empty] | 0 | 0 | 0 |  |  |  |  | 70 | 10 |  |  |  |  | 0 |  | 914735714 | 2 | 1 | -2 | 0 | 0 | 0 | 0 | 0 | 0 | 0 |  | 0 | 3 | 0 |  | 0 | 1 | 0 | 0 | 0 | 0 |  |  | 0
17 | 1 | 264 | 248 | 44 | 1.14-3503-7-1/1 | Наружная облицовка поверхности стен по металлическому каркасу (с его устройством) фасадными панелями из оцинкованной стали с полимерным покрытием без пароизоляционного слоя | 100 м2 | 0 | 0 | 0 |  |  |  | 0 | 0 | 0 | 0 | 0 | 0 | 0 | 0 | 0 | 0 | 0 |  | 43095088 | 183356.6 | 152233.51 | 389.33 | 16.68 | 30733.76 | 0 | 128.02 | 0 | 0 | 183356.6 | 152233.51 | 389.33 | 16.68 | 30733.76 | 0 | 128.02 | 0 | 0 | 70 | 10 | 1 | 1 |  |  | 1 | 1 | 1 | 1 |  |  |  |  | 0 | 4 | СН-2012-2022.1. Доп.1. Сб.14-3503-7-1/1 |  |  | 0 | 0 |  | 0 | 1 | 0 | 1 | 1 | 1 | 1 | 1 | 1 |  | 70 | 10 |  |  |  | 0 | 0 | 0 | [5 empty] | 0 |  | 0 | 0 | 152233.51 | 389.33 | 16.68 | 30733.76 | 0 | 128.02 | 0 | 0 | 0 | 0 | [13 empty] | 0 | 0 | 1 | 1 |  |  |  | 1005 | 100 м2 | 100 м2 | 100 | [6 empty] | 43033442 | 1 | СН-2012 | 0 |  | 4 | 0 | Подрядные работы, гл. 1-5,7 | работа |  |  |  | 0 | 183356.6 | 152233.51 | 389.33 | 16.68 | 30733.76 | 128.02 | 0 | 0 | [17 empty] | 0 | 0 | 0 |  |  |  |  | 70 | 10 |  |  |  |  | 0 |  | -1298002064 | 2 | 1 | -2 | 0 | 0 | 0 | 0 | 0 | 0 | 0 |  | 0 | 3 | 0 |  | 0 | 1 | 0 | 0 | 0 | 0 |  |  | 0
18 | 1 | 257 |  | 44,1 | 21.1-11-129 | Шурупы-саморезы с полусферической головкой, с прессшайбой, наконечник острый, оцинкованные, размер 4,2х16 мм, для крепления листового металла | 100 шт. | 0 | -29 | -29 |  |  |  | 0 | 0 | 0 | 0 | 0 | 0 | 0 | 0 | 0 | 0 | 0 |  | 43095088 | 24.56 | 24.56 | 0 | 0 | 0 | 0 | 0 | 0 | 0 | 24.56 | 24.56 | 0 | 0 | 0 | 0 | 0 | 0 | 0 | 70 | 10 | 1 | 1 |  |  | 1 | 1 | 1 | 1 |  |  |  |  | 3 | 4 | СН-2012-2022.21. Доп.1. Р.1, о.11, поз.129 |  |  | 0 | 0 |  | 0 | 1 | 1 | 1 | 1 | 1 | 1 | 1 | 1 |  | 70 | 10 |  |  |  | 0 | 0 | 0 | [5 empty] | 0 |  | 0 | 0 | 24.56 | 0 | 0 | 0 | 0 | 0 | 0 | 0 | 0 | 0 | [13 empty] | 0 | 0 | 1 | 1 |  |  |  | 1010 | 100 шт. | 100 шт. | 100 | [6 empty] | 43033442 | 1 | СН-2012 | 0 |  | 4 | 0 | Подрядные работы, гл. 1-5,7 | работа |  |  |  | 0 | 24.56 | 24.56 | 0 | 0 | 0 | 0 | 0 | [18 empty] | 0 | 0 | 0 |  |  |  |  | 70 | 10 |  |  |  |  | 0 |  | -177941802 | 2 | 1 | -2 | 0 | 0 | 0 | 0 | 0 | 0 | 0 |  | 0 | 3 | 0 |  | 0 | 1 | 0 | 0 | 0 | 0 |  |  | 0
18 | 1 | 258 |  | 44,2 | 21.1-11-68 | Дюбель-гвоздь оцинкованный, диаметр 8 мм, длина 100 мм | 100 шт. | 0 | -7 | -7 |  |  |  | 0 | 0 | 0 | 0 | 0 | 0 | 0 | 0 | 0 | 0 | 0 |  | 43095088 | 303.5 | 303.5 | 0 | 0 | 0 | 0 | 0 | 0 | 0 | 303.5 | 303.5 | 0 | 0 | 0 | 0 | 0 | 0 | 0 | 70 | 10 | 1 | 1 |  |  | 1 | 1 | 1 | 1 |  |  |  |  | 3 | 4 | СН-2012-2022.21. Доп.1. Р.1, о.11, поз.68 |  |  | 0 | 0 |  | 0 | 1 | 1 | 1 | 1 | 1 | 1 | 1 | 1 |  | 70 | 10 |  |  |  | 0 | 0 | 0 | [5 empty] | 0 |  | 0 | 0 | 303.5 | 0 | 0 | 0 | 0 | 0 | 0 | 0 | 0 | 0 | [13 empty] | 0 | 0 | 1 | 1 |  |  |  | 1010 | 100 шт. | 100 шт. | 100 | [6 empty] | 43033442 | 1 | СН-2012 | 0 |  | 4 | 0 | Подрядные работы, гл. 1-5,7 | работа |  |  |  | 0 | 303.5 | 303.5 | 0 | 0 | 0 | 0 | 0 | [18 empty] | 0 | 0 | 0 |  |  |  |  | 70 | 10 |  |  |  |  | 0 |  | -1006674015 | 2 | 1 | -2 | 0 | 0 | 0 | 0 | 0 | 0 | 0 |  | 0 | 3 | 0 |  | 0 | 1 | 0 | 0 | 0 | 0 |  |  | 0
18 | 1 | 259 |  | 44,3 | 21.7-1-30 | Кронштейны из оцинкованной стали выравнивающие, высота профиля 200 мм | шт. | 0 | -350 | -350 |  |  |  | 0 | 0 | 0 | 0 | 0 | 0 | 0 | 0 | 0 | 0 | 0 |  | 43095088 | 34.01 | 34.01 | 0 | 0 | 0 | 0 | 0 | 0 | 0 | 34.01 | 34.01 | 0 | 0 | 0 | 0 | 0 | 0 | 0 | 70 | 10 | 1 | 1 |  |  | 1 | 1 | 1 | 1 |  |  |  |  | 3 | 4 | СН-2012-2022.21. Доп.1. Р.7, о.1, поз.30 |  |  | 0 | 0 |  | 0 | 1 | 1 | 1 | 1 | 1 | 1 | 1 | 1 |  | 70 | 10 |  |  |  | 0 | 0 | 0 | [5 empty] | 0 |  | 0 | 0 | 34.01 | 0 | 0 | 0 | 0 | 0 | 0 | 0 | 0 | 0 | [13 empty] | 0 | 0 | 1 | 1 |  |  |  | 1010 | шт. | шт. | 1 | [6 empty] | 43033442 | 1 | СН-2012 | 0 |  | 4 | 0 | Подрядные работы, гл. 1-5,7 | работа |  |  |  | 0 | 34.01 | 34.01 | 0 | 0 | 0 | 0 | 0 | [18 empty] | 0 | 0 | 0 |  |  |  |  | 70 | 10 |  |  |  |  | 0 |  | 511488652 | 2 | 1 | -2 | 0 | 0 | 0 | 0 | 0 | 0 | 0 |  | 0 | 3 | 0 |  | 0 | 1 | 0 | 0 | 0 | 0 |  |  | 0
18 | 1 | 260 |  | 44,4 | 21.7-1-40 | Планки начальные из оцинкованной стали с полимерным покрытием для навесных вентилируемых фасадов, толщина 0,5 мм | м | 0 | -42 | -42 |  |  |  | 0 | 0 | 0 | 0 | 0 | 0 | 0 | 0 | 0 | 0 | 0 |  | 43095088 | 86.49 | 86.49 | 0 | 0 | 0 | 0 | 0 | 0 | 0 | 86.49 | 86.49 | 0 | 0 | 0 | 0 | 0 | 0 | 0 | 70 | 10 | 1 | 1 |  |  | 1 | 1 | 1 | 1 |  |  |  |  | 3 | 4 | СН-2012-2022.21. Доп.1. Р.7, о.1, поз.40 |  |  | 0 | 0 |  | 0 | 1 | 1 | 1 | 1 | 1 | 1 | 1 | 1 |  | 70 | 10 |  |  |  | 0 | 0 | 0 | [5 empty] | 0 |  | 0 | 0 | 86.49 | 0 | 0 | 0 | 0 | 0 | 0 | 0 | 0 | 0 | [13 empty] | 0 | 0 | 1 | 1 |  |  |  | 1003 | м | м | 1 | [6 empty] | 43033442 | 1 | СН-2012 | 0 |  | 4 | 0 | Подрядные работы, гл. 1-5,7 | работа |  |  |  | 0 | 86.49 | 86.49 | 0 | 0 | 0 | 0 | 0 | [18 empty] | 0 | 0 | 0 |  |  |  |  | 70 | 10 |  |  |  |  | 0 |  | -2003117653 | 2 | 1 | -2 | 0 | 0 | 0 | 0 | 0 | 0 | 0 |  | 0 | 3 | 0 |  | 0 | 1 | 0 | 0 | 0 | 0 |  |  | 0
18 | 1 | 261 |  | 44,5 | 21.7-1-41 | Планки стыковочные сложные (нащельник) из оцинкованной стали с полимерным покрытием для навесных вентилируемых фасадов, толщина 0,5 мм | м | 0 | -12 | -12 |  |  |  | 0 | 0 | 0 | 0 | 0 | 0 | 0 | 0 | 0 | 0 | 0 |  | 43095088 | 281.07 | 281.07 | 0 | 0 | 0 | 0 | 0 | 0 | 0 | 281.07 | 281.07 | 0 | 0 | 0 | 0 | 0 | 0 | 0 | 70 | 10 | 1 | 1 |  |  | 1 | 1 | 1 | 1 |  |  |  |  | 3 | 4 | СН-2012-2022.21. Доп.1. Р.7, о.1, поз.41 |  |  | 0 | 0 |  | 0 | 1 | 1 | 1 | 1 | 1 | 1 | 1 | 1 |  | 70 | 10 |  |  |  | 0 | 0 | 0 | [5 empty] | 0 |  | 0 | 0 | 281.07 | 0 | 0 | 0 | 0 | 0 | 0 | 0 | 0 | 0 | [13 empty] | 0 | 0 | 1 | 1 |  |  |  | 1003 | м | м | 1 | [6 empty] | 43033442 | 1 | СН-2012 | 0 |  | 4 | 0 | Подрядные работы, гл. 1-5,7 | работа |  |  |  | 0 | 281.07 | 281.07 | 0 | 0 | 0 | 0 | 0 | [18 empty] | 0 | 0 | 0 |  |  |  |  | 70 | 10 |  |  |  |  | 0 |  | -1377275622 | 2 | 1 | -2 | 0 | 0 | 0 | 0 | 0 | 0 | 0 |  | 0 | 3 | 0 |  | 0 | 1 | 0 | 0 | 0 | 0 |  |  | 0
18 | 1 | 262 |  | 44,6 | 21.7-1-42 | Планки углов внутренних, наружных из оцинкованной стали с полимерным покрытием для навесных вентилируемых фасадов, размеры 50х50 мм, толщина 0,5 мм | м | 0 | -55 | -55 |  |  |  | 0 | 0 | 0 | 0 | 0 | 0 | 0 | 0 | 0 | 0 | 0 |  | 43095088 | 152.68 | 152.68 | 0 | 0 | 0 | 0 | 0 | 0 | 0 | 152.68 | 152.68 | 0 | 0 | 0 | 0 | 0 | 0 | 0 | 70 | 10 | 1 | 1 |  |  | 1 | 1 | 1 | 1 |  |  |  |  | 3 | 4 | СН-2012-2022.21. Доп.1. Р.7, о.1, поз.42 |  |  | 0 | 0 |  | 0 | 1 | 1 | 1 | 1 | 1 | 1 | 1 | 1 |  | 70 | 10 |  |  |  | 0 | 0 | 0 | [5 empty] | 0 |  | 0 | 0 | 152.68 | 0 | 0 | 0 | 0 | 0 | 0 | 0 | 0 | 0 | [13 empty] | 0 | 0 | 1 | 1 |  |  |  | 1003 | м | м | 1 | [6 empty] | 43033442 | 1 | СН-2012 | 0 |  | 4 | 0 | Подрядные работы, гл. 1-5,7 | работа |  |  |  | 0 | 152.68 | 152.68 | 0 | 0 | 0 | 0 | 0 | [18 empty] | 0 | 0 | 0 |  |  |  |  | 70 | 10 |  |  |  |  | 0 |  | -2058990990 | 2 | 1 | -2 | 0 | 0 | 0 | 0 | 0 | 0 | 0 |  | 0 | 3 | 0 |  | 0 | 1 | 0 | 0 | 0 | 0 |  |  | 0
18 | 1 | 263 |  | 44,7 | 21.7-1-76 | Панели фасадные из оцинкованной стали с полимерным покрытием для навесных вентилируемых фасадов, толщина 0,5 мм | м2 | 0 | -116.6 | -116.6 |  |  |  | 0 | 0 | 0 | 0 | 0 | 0 | 0 | 0 | 0 | 0 | 0 |  | 43095088 | 779 | 779 | 0 | 0 | 0 | 0 | 0 | 0 | 0 | 779 | 779 | 0 | 0 | 0 | 0 | 0 | 0 | 0 | 70 | 10 | 1 | 1 |  |  | 1 | 1 | 1 | 1 |  |  |  |  | 3 | 4 | СН-2012-2022.21. Доп.1. Р.7, о.1, поз.76 |  |  | 0 | 0 |  | 0 | 1 | 1 | 1 | 1 | 1 | 1 | 1 | 1 |  | 70 | 10 |  |  |  | 0 | 0 | 0 | [5 empty] | 0 |  | 0 | 0 | 779 | 0 | 0 | 0 | 0 | 0 | 0 | 0 | 0 | 0 | [13 empty] | 0 | 0 | 1 | 1 |  |  |  | 1005 | м2 | м2 | 1 | [6 empty] | 43033442 | 1 | СН-2012 | 0 |  | 4 | 0 | Подрядные работы, гл. 1-5,7 | работа |  |  |  | 0 | 779 | 779 | 0 | 0 | 0 | 0 | 0 | [18 empty] | 0 | 0 | 0 |  |  |  |  | 70 | 10 |  |  |  |  | 0 |  | -111100368 | 2 | 1 | -2 | 0 | 0 | 0 | 0 | 0 | 0 | 0 |  | 0 | 3 | 0 |  | 0 | 1 | 0 | 0 | 0 | 0 |  |  | 0
18 | 1 | 264 |  | 44,8 | 21.7-4-16 | Профили направляющих металлические для монтажа гипсовых перегородок и подвесных потолков стальные, оцинкованные, марка ПН-4, сечение 75х40х0,55 мм | т | 0 | -0.144 | -0.144 |  |  |  | 0 | 0 | 0 | 0 | 0 | 0 | 0 | 0 | 0 | 0 | 0 |  | 43095088 | 217076.76 | 217076.76 | 0 | 0 | 0 | 0 | 0 | 0 | 0 | 217076.76 | 217076.76 | 0 | 0 | 0 | 0 | 0 | 0 | 0 | 70 | 10 | 1 | 1 |  |  | 1 | 1 | 1 | 1 |  |  |  |  | 3 | 4 | СН-2012-2022.21. Доп.1. Р.7, о.4, поз.16 |  |  | 0 | 0 |  | 0 | 1 | 1 | 1 | 1 | 1 | 1 | 1 | 1 |  | 70 | 10 |  |  |  | 0 | 0 | 0 | [5 empty] | 0 |  | 0 | 0 | 217076.76 | 0 | 0 | 0 | 0 | 0 | 0 | 0 | 0 | 0 | [13 empty] | 0 | 0 | 1 | 1 |  |  |  | 1009 | т | т | 1000 | [6 empty] | 43033442 | 1 | СН-2012 | 0 |  | 4 | 0 | Подрядные работы, гл. 1-5,7 | работа |  |  |  | 0 | 217076.76 | 217076.76 | 0 | 0 | 0 | 0 | 0 | [18 empty] | 0 | 0 | 0 |  |  |  |  | 70 | 10 |  |  |  |  | 0 |  | 1159034141 | 2 | 1 | -2 | 0 | 0 | 0 | 0 | 0 | 0 | 0 |  | 0 | 3 | 0 |  | 0 | 1 | 0 | 0 | 0 | 0 |  |  | 0
17 | 1 |  |  | 45 | 22.1-4-23 | Вышки телескопические на автомобиле, высота до 25 м | маш.-ч | 16 | 0 | 16 |  |  |  | 17120.32 | 0 | 17120.32 | 12639.36 | 0 | 0 | 0 | 0 | 0 | 0 | 0 |  | 43095088 | 1070.02 | 0 | 1070.02 | 789.96 | 0 | 0 | 0 | 0 | 0 | 1070.02 | 0 | 1070.02 | 789.96 | 0 | 0 | 0 | 0 | 0 | 70 | 10 | 1 | 1 |  |  | 1 | 1 | 1 | 1 |  |  |  |  | 2 | 4 | СН-2012-2022.22. Доп.1. п.1-4-23 (042006) |  |  | 0 | 0 |  | 0 | 1 | 0 | 1 | 1 | 1 | 1 | 1 | 1 |  | 70 | 10 |  |  |  | 0 | 0 | 0 | [5 empty] | 0 |  | 0 | 17120.32 | 0 | 1070.02 | 789.96 | 0 | 0 | 0 | 0 | 0 | 0 | 0 | [13 empty] | 0 | 0 | 1 | 1 |  |  |  | 1011 | маш.-ч | маш.-ч | 1 | [6 empty] | 43033442 | 1 | СН-2012 | 0 |  | 4 | 0 | Подрядные работы, гл. 1-5,7 | работа |  |  |  | 0 | 1070.02 | 0 | 1070.02 | 789.96 | 0 | 0 | 0 | 0 | [17 empty] | 0 | 0 | 0 |  |  |  |  | 70 | 10 |  |  |  |  | 0 |  | -1859537877 | 2 | 1 | -2 | 0 | 13650.51 | 0 | 30770.83 | 0 | 0 | 30770.83 |  | 0 | 3 | 0 |  | 0 | 1 | 0 | 0 | 0 | 0 |  |  | 0
17 | 1 | 265 | 249 | 46 | 1.49-9101-7-1/1 | Механизированная погрузка строительного мусора в автомобили-самосвалы | т | 0 | 0 | 0 |  |  |  | 0 | 0 | 0 | 0 | 0 | 0 | 0 | 0 | 0 | 0 | 0 |  | 43095088 | 84.22 | 0 | 84.22 | 27.13 | 0 | 0 | 0 | 0 | 0 | 84.22 | 0 | 84.22 | 27.13 | 0 | 0 | 0 | 0 | 0 | 70 | 10 | 1 | 1 |  |  | 1 | 1 | 1 | 1 |  |  |  |  | 0 | 4 | СН-2012-2022.1. Доп.1. Сб.49-9101-7-1/1 |  |  | 0 | 0 |  | 0 | 1 | 0 | 1 | 1 | 1 | 1 | 1 | 1 |  | 70 | 10 |  |  |  | 0 | 0 | 0 | [5 empty] | 0 |  | 0 | 0 | 0 | 84.22 | 27.13 | 0 | 0 | 0 | 0 | 0 | 0 | 0 | [13 empty] | 0 | 0 | 1 | 1 |  |  |  | 1009 | т | т | 1000 | [6 empty] | 43033442 | 1 | СН-2012 | 0 |  | 4 | 0 | Подрядные работы, гл. 1-5,7 | работа |  |  |  | 0 | 84.22 | 0 | 84.22 | 27.13 | 0 | 0 | 0 | 0 | [17 empty] | 0 | 0 | 0 |  |  |  |  | 70 | 10 |  |  |  |  | 0 |  | 818108907 | 2 | 1 | -2 | 0 | 0 | 0 | 0 | 0 | 0 | 0 |  | 0 | 3 | 0 |  | 0 | 1 | 0 | 0 | 0 | 0 |  |  | 0
17 | 1 | 267 | 251 | 47 | 1.49-9201-1-2/1 | Перевозка строительного мусора автосамосвалами грузоподъемностью до 10 т на расстояние 1 км - при механизированной погрузке | т | 0 | 0 | 0 |  |  |  | 0 | 0 | 0 | 0 | 0 | 0 | 0 | 0 | 0 | 0 | 0 |  | 43095088 | 61.22 | 0 | 61.22 | 33.01 | 0 | 0 | 0 | 0 | 0 | 61.22 | 0 | 61.22 | 33.01 | 0 | 0 | 0 | 0 | 0 | 0 | 0 | 1 | 1 |  |  | 1 | 1 | 1 | 1 |  |  |  |  | 0 | 4 | СН-2012-2022.1. Доп.1. Сб.49-9201-1-2/1 |  |  | 1 | 0 |  | 0 | 1 | 0 | 1 | 1 | 1 | 1 | 1 | 1 |  | 0 | 0 |  |  |  | 0 | 0 | 0 | [5 empty] | 0 |  | 0 | 0 | 0 | 61.22 | 33.01 | 0 | 0 | 0 | 0 | 0 | 0 | 0 | [13 empty] | 0 | 0 | 1 | 1 |  |  |  | 1009 | т | т | 1000 | [6 empty] | 43033444 | 1 | СН-2012 | 0 |  | 4 | 1 | Подрядные работы, гл. 1 перевозка мусора | работа |  |  |  | 0 | 61.22 | 0 | 61.22 | 33.01 | 0 | 0 | 0 | 0 | [17 empty] | 0 | 0 | 0 |  |  |  |  | 0 | 0 |  |  |  |  | 1 |  | 87630706 | 2 | 1 | -2 | 0 | 0 | 0 | 0 | 0 | 0 | 0 |  | 0 | 3 | 0 |  | 0 | 1 | 0 | 0 | 0 | 0 |  |  | 0
17 | 1 | 269 | 253 | 48 | 1.49-9201-1-3/1 | Перевозка строительного мусора автосамосвалами грузоподъемностью до 10 т - добавляется на каждый последующий 1 км до 100 км | т | 0 | 0 | 0 |  |  |  | 0 | 0 | 0 | 0 | 0 | 0 | 0 | 0 | 0 | 0 | 0 |  | 43095088 | 28.99 | 0 | 28.99 | 15.64 | 0 | 0 | 0 | 0 | 0 | 28.99 | 0 | 28.99 | 15.64 | 0 | 0 | 0 | 0 | 0 | 0 | 0 | 1 | 1 |  |  | 1 | 1 | 1 | 1 |  |  |  |  | 0 | 4 | СН-2012-2022.1. Доп.1. Сб.49-9201-1-3/1 |  |  | 1 | 0 |  | 0 | 1 | 0 | 1 | 1 | 1 | 1 | 1 | 1 |  | 0 | 0 |  |  |  | 0 | 0 | 0 | [5 empty] | 0 |  | 0 | 0 | 0 | 28.99 | 15.64 | 0 | 0 | 0 | 0 | 0 | 0 | 0 | [13 empty] | 0 | 0 | 1 | 1 |  |  |  | 1009 | т | т | 1000 | [6 empty] | 43033444 | 1 | СН-2012 | 0 |  | 4 | 1 | Подрядные работы, гл. 1 перевозка мусора | работа |  |  |  | 0 | 28.99 | 0 | 28.99 | 15.64 | 0 | 0 | 0 | 0 | [17 empty] | 0 | 0 | 0 |  |  |  |  | 0 | 0 |  |  |  |  | 1 |  | -604011155 | 2 | 1 | -2 | 0 | 0 | 0 | 0 | 0 | 0 | 0 |  | 0 | 3 | 0 |  | 0 | 1 | 0 | 0 | 0 | 0 |  |  | 0
51 | 1 | 3 | 20 |  | Новая локальная смета | Установка сплит-систем | 0 | [6 empty] | 2465176.85 | 2067880.58 | 28458.41 | 16575.58 | 368837.86 | 0 | 1439.7211 | 0 | 0 | 258186.53 | 36883.82 |  |  | 2465176.85 | 2067880.58 | 28458.41 | 16575.58 | 368837.86 | 0 | 1439.7211 | 0 | 0 | 258186.53 | 36883.82 |  |  | 0 | 0 | 0 | 2778148.82 | 0 | 0 | 2778148.82 | 2067880.58 | 2067880.58 | 0 | 2067880.58 | 0 | 0 | 0 | 0 | 0 | [19 empty] | 0 | 0 | 0 | 2778148.82 | 0 | 0 | 2778148.82 | 2067880.58 | 2067880.58 | 0 | 2067880.58 | 0 | 0 | 0 | 0 | 0 | [114 empty] | 0
50 | 0 | 0 | 1 | 201 | 2465176.85 | ПЗ | Прямые затраты |  |  | 201 | 1 | 3 |  | 2 | [7 empty] | 2465176.85 | 1 | 2465176.85
50 | 0 | 0 | 1 | 202 | 2067880.58 | СтМатОб | Стоимость материальных ресурсов (всего) |  |  | 202 | 2 | 3 |  | 2 | [7 empty] | 2067880.58 | 1 | 2067880.58
50 | 0 | 0 | 1 | 222 | 0 | СтМатОбЗак | Стоимость материалов и оборудования заказчика |  |  | 222 | 3 | 3 |  | 2 | [7 empty] | 0 | 1 | 0
50 | 0 | 0 | 1 | 225 | 2067880.58 | СтМатОбПод | Стоимость материалов и оборудования подрядчика |  |  | 225 | 4 | 3 |  | 2 | [7 empty] | 2067880.58 | 1 | 2067880.58
50 | 0 | 0 | 1 | 226 | 2067880.58 | СтМат | Стоимость материалов (всего) |  |  | 226 | 5 | 3 |  | 2 | [7 empty] | 2067880.58 | 1 | 2067880.58
50 | 0 | 0 | 1 | 227 | 0 | СтМатЗак | Стоимость материалов заказчика |  |  | 227 | 6 | 3 |  | 2 | [7 empty] | 0 | 1 | 0
50 | 0 | 0 | 1 | 228 | 2067880.58 | СтМатПод | Стоимость материалов подрядчика |  |  | 228 | 7 | 3 |  | 2 | [7 empty] | 2067880.58 | 1 | 2067880.58
50 | 0 | 0 | 1 | 216 | 0 | Оборуд | Стоимость оборудования (всего) |  |  | 216 | 8 | 3 |  | 2 | [7 empty] | 0 | 1 | 0
50 | 0 | 0 | 1 | 223 | 0 | ОборудЗак | Стоимость оборудования заказчика |  |  | 223 | 9 | 3 |  | 2 | [7 empty] | 0 | 1 | 0
50 | 0 | 0 | 1 | 229 | 0 | ОборудПод | Стоимость оборудования подрядчика |  |  | 229 | 10 | 3 |  | 2 | [7 empty] | 0 | 1 | 0
50 | 0 | 0 | 1 | 203 | 28458.41 | ЭММ | Эксплуатация машин |  |  | 203 | 11 | 3 |  | 2 | [7 empty] | 28458.41 | 1 | 28458.41
50 | 0 | 0 | 1 | 231 | 0 | ЭММсНРиСП | Эксплуатация машин по ТСН-2001.16 |  |  | 231 | 12 | 3 |  | 2 | [7 empty] | 0 | 1 | 0
50 | 0 | 0 | 1 | 204 | 16575.58 | ЗПМ | ЗП машинистов |  |  | 204 | 13 | 3 |  | 2 | [7 empty] | 16575.58 | 1 | 16575.58
50 | 0 | 0 | 1 | 205 | 368837.86 | ОЗП | Основная ЗП рабочих |  |  | 205 | 14 | 3 |  | 2 | [7 empty] | 368837.86 | 1 | 368837.86
50 | 0 | 0 | 1 | 232 | 0 | ОЗПсНРиСП | Основная ЗП рабочих по ТСН-2001.16 |  |  | 232 | 15 | 3 |  | 2 | [7 empty] | 0 | 1 | 0
50 | 0 | 0 | 1 | 214 | 0 | Строит | Строительные работы с НР и СП |  |  | 214 | 16 | 3 |  | 2 | [7 empty] | 0 | 1 | 0
50 | 0 | 0 | 1 | 215 | 0 | Монтаж | Монтажные работы с НР и СП |  |  | 215 | 17 | 3 |  | 2 | [7 empty] | 0 | 1 | 0
50 | 0 | 0 | 1 | 217 | 2778148.82 | Прочие | Прочие работы с НР и СП |  |  | 217 | 18 | 3 |  | 2 | [7 empty] | 2778148.82 | 1 | 2778148.82
50 | 0 | 0 | 1 | 230 | 0 | ПрочиеЗатр | Прочие затраты по ТСН-2001.16 |  |  | 230 | 19 | 3 |  | 2 | [7 empty] | 0 | 1 | 0
50 | 0 | 0 | 1 | 206 | 0 | ВозврМат | Возврат материалов |  |  | 206 | 20 | 3 |  | 2 | [7 empty] | 0 | 1 | 0
50 | 0 | 0 | 1 | 207 | 1439.7211 | ТрудСтр | Трудозатраты строителей |  |  | 207 | 21 | 3 |  | -1 | [7 empty] | 1439.7211 | 1 | 1439.7211
50 | 0 | 0 | 1 | 208 | 0 | ТрудМаш | Трудозатраты машинистов |  |  | 208 | 22 | 3 |  | -1 | [7 empty] | 0 | 1 | 0
50 | 0 | 0 | 1 | 209 | 0 | ТранспМат | Транспорт материалов |  |  | 209 | 23 | 3 |  | 2 | [7 empty] | 0 | 1 | 0
50 | 0 | 0 | 1 | 233 | 0 | Перевозка | Перевозка грузов |  |  | 233 | 24 | 3 |  | 2 | [7 empty] | 0 | 1 | 0
50 | 0 | 0 | 1 | 210 | 258186.53 | НР | Накладные расходы |  |  | 210 | 25 | 3 |  | 2 | [7 empty] | 258186.53 | 1 | 258186.53
50 | 0 | 0 | 1 | 211 | 36883.82 | СмПриб | Сметная прибыль |  |  | 211 | 26 | 3 |  | 2 | [7 empty] | 36883.82 | 1 | 36883.82
50 | 0 | 0 | 1 | 224 | 2778148.82 | Всего | Всего с НР и СП |  |  | 224 | 27 | 3 |  | 2 | [7 empty] | 2778148.82 | 1 | 2778148.82
51 | 221 | 1 | 12 |  |  | Установка сплит-систем | 0 | [6 empty] | 2465176.85 | 2067880.58 | 28458.41 | 16575.58 | 368837.86 | 0 | 1439.7211 | 0 | 0 | 258186.53 | 36883.82 | [15 empty] | 0 | 0 | 0 | 2778148.82 | 0 | 0 | 2778148.82 | 2067880.58 | 2067880.58 | 0 | 2067880.58 | 0 | 0 | 0 | 0 | 0 | [149 empty] | 0
50 | 0 | 0 | 1 | 201 | 2465176.85 | ПЗ | Прямые затраты |  |  | 201 | 1 | 3 |  | 2 | [7 empty] | 2465176.85 | 1 | 2465176.85
50 | 0 | 0 | 1 | 202 | 2067880.58 | СтМатОб | Стоимость материальных ресурсов (всего) |  |  | 202 | 2 | 3 |  | 2 | [7 empty] | 2067880.58 | 1 | 2067880.58
50 | 0 | 0 | 1 | 222 | 0 | СтМатОбЗак | Стоимость материалов и оборудования заказчика |  |  | 222 | 3 | 3 |  | 2 | [7 empty] | 0 | 1 | 0
50 | 0 | 0 | 1 | 225 | 2067880.58 | СтМатОбПод | Стоимость материалов и оборудования подрядчика |  |  | 225 | 4 | 3 |  | 2 | [7 empty] | 2067880.58 | 1 | 2067880.58
50 | 0 | 0 | 1 | 226 | 2067880.58 | СтМат | Стоимость материалов (всего) |  |  | 226 | 5 | 3 |  | 2 | [7 empty] | 2067880.58 | 1 | 2067880.58
50 | 0 | 0 | 1 | 227 | 0 | СтМатЗак | Стоимость материалов заказчика |  |  | 227 | 6 | 3 |  | 2 | [7 empty] | 0 | 1 | 0
50 | 0 | 0 | 1 | 228 | 2067880.58 | СтМатПод | Стоимость материалов подрядчика |  |  | 228 | 7 | 3 |  | 2 | [7 empty] | 2067880.58 | 1 | 2067880.58
50 | 0 | 0 | 1 | 216 | 0 | Оборуд | Стоимость оборудования (всего) |  |  | 216 | 8 | 3 |  | 2 | [7 empty] | 0 | 1 | 0
50 | 0 | 0 | 1 | 223 | 0 | ОборудЗак | Стоимость оборудования заказчика |  |  | 223 | 9 | 3 |  | 2 | [7 empty] | 0 | 1 | 0
50 | 0 | 0 | 1 | 229 | 0 | ОборудПод | Стоимость оборудования подрядчика |  |  | 229 | 10 | 3 |  | 2 | [7 empty] | 0 | 1 | 0
50 | 0 | 0 | 1 | 203 | 28458.41 | ЭММ | Эксплуатация машин |  |  | 203 | 11 | 3 |  | 2 | [7 empty] | 28458.41 | 1 | 28458.41
50 | 0 | 0 | 1 | 231 | 0 | ЭММсНРиСП | Эксплуатация машин по ТСН-2001.16 |  |  | 231 | 12 | 3 |  | 2 | [7 empty] | 0 | 1 | 0
50 | 0 | 0 | 1 | 204 | 16575.58 | ЗПМ | ЗП машинистов |  |  | 204 | 13 | 3 |  | 2 | [7 empty] | 16575.58 | 1 | 16575.58
50 | 0 | 0 | 1 | 205 | 368837.86 | ОЗП | Основная ЗП рабочих |  |  | 205 | 14 | 3 |  | 2 | [7 empty] | 368837.86 | 1 | 368837.86
50 | 0 | 0 | 1 | 232 | 0 | ОЗПсНРиСП | Основная ЗП рабочих по ТСН-2001.16 |  |  | 232 | 15 | 3 |  | 2 | [7 empty] | 0 | 1 | 0
50 | 0 | 0 | 1 | 214 | 0 | Строит | Строительные работы с НР и СП |  |  | 214 | 16 | 3 |  | 2 | [7 empty] | 0 | 1 | 0
50 | 0 | 0 | 1 | 215 | 0 | Монтаж | Монтажные работы с НР и СП |  |  | 215 | 17 | 3 |  | 2 | [7 empty] | 0 | 1 | 0
50 | 0 | 0 | 1 | 217 | 2778148.82 | Прочие | Прочие работы с НР и СП |  |  | 217 | 18 | 3 |  | 2 | [7 empty] | 2778148.82 | 1 | 2778148.82
50 | 0 | 0 | 1 | 230 | 0 | ПрочиеЗатр | Прочие затраты по ТСН-2001.16 |  |  | 230 | 19 | 3 |  | 2 | [7 empty] | 0 | 1 | 0
50 | 0 | 0 | 1 | 206 | 0 | ВозврМат | Возврат материалов |  |  | 206 | 20 | 3 |  | 2 | [7 empty] | 0 | 1 | 0
50 | 0 | 0 | 1 | 207 | 1439.7211 | ТрудСтр | Трудозатраты строителей |  |  | 207 | 21 | 3 |  | -1 | [7 empty] | 1439.7211 | 1 | 1439.7211
50 | 0 | 0 | 1 | 208 | 0 | ТрудМаш | Трудозатраты машинистов |  |  | 208 | 22 | 3 |  | -1 | [7 empty] | 0 | 1 | 0
50 | 0 | 0 | 1 | 209 | 0 | ТранспМат | Транспорт материалов |  |  | 209 | 23 | 3 |  | 2 | [7 empty] | 0 | 1 | 0
50 | 0 | 0 | 1 | 233 | 0 | Перевозка | Перевозка грузов |  |  | 233 | 24 | 3 |  | 2 | [7 empty] | 0 | 1 | 0
50 | 0 | 0 | 1 | 210 | 258186.53 | НР | Накладные расходы |  |  | 210 | 25 | 3 |  | 2 | [7 empty] | 258186.53 | 1 | 258186.53
50 | 0 | 0 | 1 | 211 | 36883.82 | СмПриб | Сметная прибыль |  |  | 211 | 26 | 3 |  | 2 | [7 empty] | 36883.82 | 1 | 36883.82
50 | 0 | 0 | 1 | 224 | 2778148.82 | Всего | Всего с НР и СП |  |  | 224 | 27 | 3 |  | 2 | [7 empty] | 2778148.82 | 1 | 2778148.82
50 | 1 | 0 | 2 | 0 | 555629.76 | ндс | НДС 20% |  |  | 212 | 28 | 0 |  | 2 | [7 empty] | 555629.76 | 1 | 555629.76
50 | 1 | 0 | 2 | 0 | 3333778.58 | ит с ндс | Итого с НДС |  |  | 212 | 29 | 0 |  | 2 | [7 empty] | 3333778.58 | 1 | 3333778.58
-1
75 | Уровень цен на 01.10.2021 г | 2021 | 0 | 10 | 0 | 0 | 1 | 0 | 1 | 78 | 30 | 0 | 43095088 | 1
65 |  | 1 | 0 | 245

## SourceObSm
0 | Smeta.RU |  | _OBSM_ |  | 0 | 0 | 0 | Smeta.RU |  | 1 | 58847 | 10 | 11 | 5 | 1 | 0
1 | 53 | 0 |  | 0 | Новый объект_(Копия)_(Копия)_(Копия)_(Копия)_(Копия)_(Копия)_(Копия) | Установка сплит-систем в помещениях заказчика |  | 0 |  | 0 | 0 | 2 |  | 0 | 0 | 0 | 108 | 1 | 0 | ________ | Главный врач | Заказчик | [9 empty] | 0 | [5 empty] | Сметные нормы списания | Коды ОКП для СН-2012 - 2022 г. | 1 | 1 | 0 | 0 | 1 | 0 | 6 | 2 | 1 | 1 | 0 | 0 | 0 | 0 | 0 | СН-2012 - 2022 г_глава_1-5,7 | Типовой расчет для СН-2012 - 2022 г | СН-2012-2022 г. База данных "Сборник стоимостных нормативов" | СН-2012-2022 г. База данных "Сборник стоимостных нормативов" | СН-2012-2022 г. База данных "Сборник стоимостных нормативов" | СН-2012-2022 г. База данных "Сборник стоимостных нормативов" | Поправки для СН-2012-2022 в ценах на 01.10.2021 г И2 | 0 | 0 | 2097160 | 2 | 0
22 | 1 | 0 | 43095088 | 0 | 2 | 1
3 | 0 | Новая локальная смета | Установка сплит-систем | 0 | 0 | 0 | 2778.15 | 2778.15 | 385.41 | [11 empty] | 0 | 0 | 0 | 2465176.85 | 2067880.58 | 0 | 0 | 0 | 28458.41 | 16575.58 | 368837.86 | 0 | 0 | 2778148.82 | 0 | 1439.7211 | 0 | 0 | 258186.53 | 36883.82 | 2778148.82
51 |  |  |  | 0 | 0 | 0 | 2778.15 | 2778.15 | 385.41
50 | 0 | 0 | 1 | 201 | 2465176.85 | ПЗ | Прямые затраты |  |  | 201 | 1 | 3 |  | 2
50 | 0 | 0 | 1 | 202 | 2067880.58 | СтМатОб | Стоимость материальных ресурсов (всего) |  |  | 202 | 2 | 3 |  | 2
50 | 0 | 0 | 1 | 222 | 0 | СтМатОбЗак | Стоимость материалов и оборудования заказчика |  |  | 222 | 3 | 3 |  | 2
50 | 0 | 0 | 1 | 225 | 2067880.58 | СтМатОбПод | Стоимость материалов и оборудования подрядчика |  |  | 225 | 4 | 3 |  | 2
50 | 0 | 0 | 1 | 226 | 2067880.58 | СтМат | Стоимость материалов (всего) |  |  | 226 | 5 | 3 |  | 2
50 | 0 | 0 | 1 | 227 | 0 | СтМатЗак | Стоимость материалов заказчика |  |  | 227 | 6 | 3 |  | 2
50 | 0 | 0 | 1 | 228 | 2067880.58 | СтМатПод | Стоимость материалов подрядчика |  |  | 228 | 7 | 3 |  | 2
50 | 0 | 0 | 1 | 216 | 0 | Оборуд | Стоимость оборудования (всего) |  |  | 216 | 8 | 3 |  | 2
50 | 0 | 0 | 1 | 223 | 0 | ОборудЗак | Стоимость оборудования заказчика |  |  | 223 | 9 | 3 |  | 2
50 | 0 | 0 | 1 | 229 | 0 | ОборудПод | Стоимость оборудования подрядчика |  |  | 229 | 10 | 3 |  | 2
50 | 0 | 0 | 1 | 203 | 28458.41 | ЭММ | Эксплуатация машин |  |  | 203 | 11 | 3 |  | 2
50 | 0 | 0 | 1 | 231 | 0 | ЭММсНРиСП | Эксплуатация машин по ТСН-2001.16 |  |  | 231 | 12 | 3 |  | 2
50 | 0 | 0 | 1 | 204 | 16575.58 | ЗПМ | ЗП машинистов |  |  | 204 | 13 | 3 |  | 2
50 | 0 | 0 | 1 | 205 | 368837.86 | ОЗП | Основная ЗП рабочих |  |  | 205 | 14 | 3 |  | 2
50 | 0 | 0 | 1 | 232 | 0 | ОЗПсНРиСП | Основная ЗП рабочих по ТСН-2001.16 |  |  | 232 | 15 | 3 |  | 2
50 | 0 | 0 | 1 | 214 | 0 | Строит | Строительные работы с НР и СП |  |  | 214 | 16 | 3 |  | 2
50 | 0 | 0 | 1 | 215 | 0 | Монтаж | Монтажные работы с НР и СП |  |  | 215 | 17 | 3 |  | 2
50 | 0 | 0 | 1 | 217 | 2778148.82 | Прочие | Прочие работы с НР и СП |  |  | 217 | 18 | 3 |  | 2
50 | 0 | 0 | 1 | 230 | 0 | ПрочиеЗатр | Прочие затраты по ТСН-2001.16 |  |  | 230 | 19 | 3 |  | 2
50 | 0 | 0 | 1 | 206 | 0 | ВозврМат | Возврат материалов |  |  | 206 | 20 | 3 |  | 2
50 | 0 | 0 | 1 | 207 | 1439.7211 | ТрудСтр | Трудозатраты строителей |  |  | 207 | 21 | 3 |  | -1
50 | 0 | 0 | 1 | 208 | 0 | ТрудМаш | Трудозатраты машинистов |  |  | 208 | 22 | 3 |  | -1
50 | 0 | 0 | 1 | 209 | 0 | ТранспМат | Транспорт материалов |  |  | 209 | 23 | 3 |  | 2
50 | 0 | 0 | 1 | 233 | 0 | Перевозка | Перевозка грузов |  |  | 233 | 24 | 3 |  | 2
50 | 0 | 0 | 1 | 210 | 258186.53 | НР | Накладные расходы |  |  | 210 | 25 | 3 |  | 2
50 | 0 | 0 | 1 | 211 | 36883.82 | СмПриб | Сметная прибыль |  |  | 211 | 26 | 3 |  | 2
50 | 0 | 0 | 1 | 224 | 2778148.82 | Всего | Всего с НР и СП |  |  | 224 | 27 | 3 |  | 2
50 | 1 | 0 | 2 | 0 | 555629.76 | ндс | НДС 20% |  |  | 212 | 28 | 0 |  | 2
50 | 1 | 0 | 2 | 0 | 3333778.58 | ит с ндс | Итого с НДС |  |  | 212 | 29 | 0 |  | 2
-1
75 | Уровень цен на 01.10.2021 г | 2021 | 0 | 10 | 0 | 0 | 1 | 0 | 1 | 78 | 30 | 0 | 43095088 | 1

## SmtRes
24 | 43095088 | 43095165 | 42301367 | 29 | 1 | 29 | 1 | 9999990008 |  | Трудозатраты рабочих | 1191 | 1013 | чел.-ч. | чел.-ч. | 1 | 0 | 476480486 | 10.42 | 0 | 0 | 0 | 0 | 0 | 0 | 0 | 0 | 1 | 1 | 1 | 1 | 0 | 1 | 0 | 0 | 0 | 10.42 |  | 1 | 2 | 43095181 | 1 | 0 | 1 | 0 | 0 | 0 | 0 | 0 | 0 | 0 | 0 | 0 | 0 | 0 | 0 | 0 | 0 | 0 | 0 | 0 | 0 | 0 | 0 | 0 | 0 | 239.66 | 0 | 0 | 1 | 0 | 0
24 | 43095088 | 43095165 | 42303205 | 1 | 1 | 29 | 2 | 22.1-30-103 | СН-2012-2022.22. Доп.1. п.1-30-103 (304104) | Перфораторы электрические, мощность до 800 Вт | 1368 | 1011 | маш.-ч | маш.-ч | 1 | 0 | 259953263 | 0.25 | 0 | 8.1 | 1.03 | 0 | 0 | 8.1 | 1.03 | 0 | 1 | 1 | 1 | 1 | 0 | 1 | 0 | 0 | 0 | 0.25 |  | 0 | 2 | 43095182 | 1 | 0 | 2 | 0 | 0 | 0 | 0 | 0 | 0 | 0 | 0 | 0 | 0 | 0 | 0 | 0 | 0 | 0 | 0 | 0 | 0 | 0 | 0 | 0 | 0 | 5.75 | 8.1 | 8.1 | 1 | 2.03 | 0.26
24 | 43095088 | 43095165 | 42303166 | 1 | 1 | 29 | 2 | 22.1-30-56 | СН-2012-2022.22. Доп.1. п.1-30-56 (309101) | Шуруповерты | 1368 | 1011 | маш.-ч | маш.-ч | 1 | 0 | 1197532078 | 0.14 | 0 | 5.17 | 0.01 | 0 | 0 | 5.17 | 0.01 | 0 | 1 | 1 | 1 | 1 | 0 | 1 | 0 | 0 | 0 | 0.14 |  | 0 | 2 | 43095183 | 1 | 0 | 3 | 0 | 0 | 0 | 0 | 0 | 0 | 0 | 0 | 0 | 0 | 0 | 0 | 0 | 0 | 0 | 0 | 0 | 0 | 0 | 0 | 0 | 0 | 3.22 | 5.17 | 5.17 | 1 | 0.72 | 0
24 | 43095088 | 43095165 | 42304431 | 1 | 1 | 29 | 3 | 21.1-11-198 | СН-2012-2022.21. Доп.1. Р.1, о.11, поз.198 | Дюбели пластмассовые | 1354 | 1010 | шт. | шт. | 1 | 0 | 447429166 | 4 | 1.43 | 0 | 0 | 0 | 1.43 | 0 | 0 | 0 | 1 | 1 | 1 | 1 | 0 | 1 | 0 | 0 | 0 | 4 |  | 0 | 2 | 43095184 | 1 | 0 | 4 | 0 | 0 | 0 | 0 | 0 | 0 | 0 | 0 | 0 | 0 | 0 | 0 | 0 | 0 | 0 | 0 | 0 | 0 | 0 | 0 | 0 | 0 | 92 | 1.43 | 1.43 | 1 | 5.72 | 0
24 | 43095088 | 43095165 | 42305330 | 1 | 1 | 29 | 3 | 21.1-25-137 | СН-2012-2022.21. Доп.1. Р.1, о.25, поз.137 | Лента изоляционная ПВХ, размер 15х0,2 мм | 1354 | 1010 | шт. | шт. | 1 | 0 | 941169148 | 1 | 24.65 | 0 | 0 | 0 | 24.65 | 0 | 0 | 0 | 1 | 1 | 1 | 1 | 0 | 1 | 0 | 0 | 0 | 1 |  | 0 | 2 | 43095185 | 1 | 0 | 5 | 0 | 0 | 0 | 0 | 0 | 0 | 0 | 0 | 0 | 0 | 0 | 0 | 0 | 0 | 0 | 0 | 0 | 0 | 0 | 0 | 0 | 0 | 23 | 24.65 | 24.65 | 1 | 24.65 | 0
25 | 43095088 | 43095186 | 42301367 | 29 | 1 | 29 | 1 | 9999990008 |  | Трудозатраты рабочих | 1191 | 1013 | чел.-ч. | чел.-ч. | 1 | 0 | 476480486 | 14.22 | 0 | 0 | 0 | 0 | 0 | 0 | 0 | 0 | 1 | 1 | 1 | 1 | 0 | 1 | 0 | 0 | 0 | 14.22 |  | 1 | 2 | 43095202 | 1 | 0 | 6 | 0 | 0 | 0 | 0 | 0 | 0 | 0 | 0 | 0 | 0 | 0 | 0 | 0 | 0 | 0 | 0 | 0 | 0 | 0 | 0 | 0 | 0 | 42.66 | 0 | 0 | 1 | 0 | 0
25 | 43095088 | 43095186 | 42303205 | 1 | 1 | 29 | 2 | 22.1-30-103 | СН-2012-2022.22. Доп.1. п.1-30-103 (304104) | Перфораторы электрические, мощность до 800 Вт | 1368 | 1011 | маш.-ч | маш.-ч | 1 | 0 | 259953263 | 0.25 | 0 | 8.1 | 1.03 | 0 | 0 | 8.1 | 1.03 | 0 | 1 | 1 | 1 | 1 | 0 | 1 | 0 | 0 | 0 | 0.25 |  | 0 | 2 | 43095203 | 1 | 0 | 7 | 0 | 0 | 0 | 0 | 0 | 0 | 0 | 0 | 0 | 0 | 0 | 0 | 0 | 0 | 0 | 0 | 0 | 0 | 0 | 0 | 0 | 0 | 0.75 | 8.1 | 8.1 | 1 | 2.03 | 0.26
25 | 43095088 | 43095186 | 42303166 | 1 | 1 | 29 | 2 | 22.1-30-56 | СН-2012-2022.22. Доп.1. п.1-30-56 (309101) | Шуруповерты | 1368 | 1011 | маш.-ч | маш.-ч | 1 | 0 | 1197532078 | 0.14 | 0 | 5.17 | 0.01 | 0 | 0 | 5.17 | 0.01 | 0 | 1 | 1 | 1 | 1 | 0 | 1 | 0 | 0 | 0 | 0.14 |  | 0 | 2 | 43095204 | 1 | 0 | 8 | 0 | 0 | 0 | 0 | 0 | 0 | 0 | 0 | 0 | 0 | 0 | 0 | 0 | 0 | 0 | 0 | 0 | 0 | 0 | 0 | 0 | 0 | 0.42 | 5.17 | 5.17 | 1 | 0.72 | 0
25 | 43095088 | 43095186 | 42304431 | 1 | 1 | 29 | 3 | 21.1-11-198 | СН-2012-2022.21. Доп.1. Р.1, о.11, поз.198 | Дюбели пластмассовые | 1354 | 1010 | шт. | шт. | 1 | 0 | 447429166 | 4 | 1.43 | 0 | 0 | 0 | 1.43 | 0 | 0 | 0 | 1 | 1 | 1 | 1 | 0 | 1 | 0 | 0 | 0 | 4 |  | 0 | 2 | 43095205 | 1 | 0 | 9 | 0 | 0 | 0 | 0 | 0 | 0 | 0 | 0 | 0 | 0 | 0 | 0 | 0 | 0 | 0 | 0 | 0 | 0 | 0 | 0 | 0 | 0 | 12 | 1.43 | 1.43 | 1 | 5.72 | 0
25 | 43095088 | 43095186 | 42305330 | 1 | 1 | 29 | 3 | 21.1-25-137 | СН-2012-2022.21. Доп.1. Р.1, о.25, поз.137 | Лента изоляционная ПВХ, размер 15х0,2 мм | 1354 | 1010 | шт. | шт. | 1 | 0 | 941169148 | 1 | 24.65 | 0 | 0 | 0 | 24.65 | 0 | 0 | 0 | 1 | 1 | 1 | 1 | 0 | 1 | 0 | 0 | 0 | 1 |  | 0 | 2 | 43095206 | 1 | 0 | 10 | 0 | 0 | 0 | 0 | 0 | 0 | 0 | 0 | 0 | 0 | 0 | 0 | 0 | 0 | 0 | 0 | 0 | 0 | 0 | 0 | 0 | 0 | 3 | 24.65 | 24.65 | 1 | 24.65 | 0
26 | 43095088 | 43095207 | 42301367 | 29 | 1 | 29 | 1 | 9999990008 |  | Трудозатраты рабочих | 1191 | 1013 | чел.-ч. | чел.-ч. | 1 | 0 | 476480486 | 15.78 | 0 | 0 | 0 | 0 | 0 | 0 | 0 | 0 | 1 | 1 | 1 | 1 | 0 | 1 | 0 | 0 | 0 | 15.78 |  | 1 | 2 | 43095240 | 1 | 0 | 11 | 0 | 0 | 0 | 0 | 0 | 0 | 0 | 0 | 0 | 0 | 0 | 0 | 0 | 0 | 0 | 0 | 0 | 0 | 0 | 0 | 0 | 0 | 362.94 | 0 | 0 | 1 | 0 | 0
26 | 43095088 | 43095207 | 42303205 | 1 | 1 | 29 | 2 | 22.1-30-103 | СН-2012-2022.22. Доп.1. п.1-30-103 (304104) | Перфораторы электрические, мощность до 800 Вт | 1368 | 1011 | маш.-ч | маш.-ч | 1 | 0 | 259953263 | 0.38 | 0 | 8.1 | 1.03 | 0 | 0 | 8.1 | 1.03 | 0 | 1 | 1 | 1 | 1 | 0 | 1 | 0 | 0 | 0 | 0.38 |  | 0 | 2 | 43095241 | 1 | 0 | 12 | 0 | 0 | 0 | 0 | 0 | 0 | 0 | 0 | 0 | 0 | 0 | 0 | 0 | 0 | 0 | 0 | 0 | 0 | 0 | 0 | 0 | 0 | 8.74 | 8.1 | 8.1 | 1 | 3.08 | 0.39
26 | 43095088 | 43095207 | 42303166 | 1 | 1 | 29 | 2 | 22.1-30-56 | СН-2012-2022.22. Доп.1. п.1-30-56 (309101) | Шуруповерты | 1368 | 1011 | маш.-ч | маш.-ч | 1 | 0 | 1197532078 | 0.19 | 0 | 5.17 | 0.01 | 0 | 0 | 5.17 | 0.01 | 0 | 1 | 1 | 1 | 1 | 0 | 1 | 0 | 0 | 0 | 0.19 |  | 0 | 2 | 43095242 | 1 | 0 | 13 | 0 | 0 | 0 | 0 | 0 | 0 | 0 | 0 | 0 | 0 | 0 | 0 | 0 | 0 | 0 | 0 | 0 | 0 | 0 | 0 | 0 | 0 | 4.37 | 5.17 | 5.17 | 1 | 0.98 | 0
26 | 43095088 | 43095207 | 42302405 | 1 | 1 | 29 | 2 | 22.1-4-26 | СН-2012-2022.22. Доп.1. п.1-4-26 (042802) | Лебедки ручные, грузоподъемность до 1 т | 1368 | 1011 | маш.-ч | маш.-ч | 1 | 0 | -1622335805 | 0.21 | 0 | 2.85 | 1.32 | 0 | 0 | 2.85 | 1.32 | 0 | 1 | 1 | 1 | 1 | 0 | 1 | 0 | 0 | 0 | 0.21 |  | 0 | 2 | 43095243 | 1 | 0 | 14 | 0 | 0 | 0 | 0 | 0 | 0 | 0 | 0 | 0 | 0 | 0 | 0 | 0 | 0 | 0 | 0 | 0 | 0 | 0 | 0 | 0 | 0 | 4.83 | 2.85 | 2.85 | 1 | 0.6 | 0.28
26 | 43095088 | 43095207 | 42301719 | 29 | 1 | 29 | 3 | 21.1-11-13 |  | Болты строительные анкерные с гайками | 1346 | 1009 | кг | кг | 1 | 0 | 1515502647 | 0.8 | 169.23 | 0 | 0 | 0 | 169.2348 | 0 | 0 | 0 | 1 | 1 | 1 | 1 | 0 | 1 | 0 | 0 | 0 | 0.8 |  | 0 | 2 | 43095244 | 1 | 0 | 15 | 0 | 0 | 0 | 0 | 0 | 0 | 0 | 0 | 0 | 0 | 0 | 0 | 0 | 0 | 0 | 0 | 0 | 0 | 0 | 0 | 0 | 0 | 18.4 | 169.23 | 169.2348 | 1 | 135.39 | 0
26 | 43095088 | 43095207 | 42304431 | 1 | 1 | 29 | 3 | 21.1-11-198 | СН-2012-2022.21. Доп.1. Р.1, о.11, поз.198 | Дюбели пластмассовые | 1354 | 1010 | шт. | шт. | 1 | 0 | 447429166 | 4 | 1.43 | 0 | 0 | 0 | 1.43 | 0 | 0 | 0 | 1 | 1 | 1 | 1 | 0 | 1 | 0 | 0 | 0 | 4 |  | 0 | 2 | 43095245 | 1 | 0 | 16 | 0 | 0 | 0 | 0 | 0 | 0 | 0 | 0 | 0 | 0 | 0 | 0 | 0 | 0 | 0 | 0 | 0 | 0 | 0 | 0 | 0 | 0 | 92 | 1.43 | 1.43 | 1 | 5.72 | 0
26 | 43095088 | 43095207 | 42305330 | 1 | 1 | 29 | 3 | 21.1-25-137 | СН-2012-2022.21. Доп.1. Р.1, о.25, поз.137 | Лента изоляционная ПВХ, размер 15х0,2 мм | 1354 | 1010 | шт. | шт. | 1 | 0 | 941169148 | 1 | 24.65 | 0 | 0 | 0 | 24.65 | 0 | 0 | 0 | 1 | 1 | 1 | 1 | 0 | 1 | 0 | 0 | 0 | 1 |  | 0 | 2 | 43095246 | 1 | 0 | 17 | 0 | 0 | 0 | 0 | 0 | 0 | 0 | 0 | 0 | 0 | 0 | 0 | 0 | 0 | 0 | 0 | 0 | 0 | 0 | 0 | 0 | 0 | 23 | 24.65 | 24.65 | 1 | 24.65 | 0
26 | 43095088 | 43095207 | 42305411 | 1 | 1 | 29 | 3 | 21.1-25-219 | СН-2012-2022.21. Доп.1. Р.1, о.25, поз.219 | Пена монтажная | 1296 | 1002 | л | л | 1 | 0 | 766870025 | 0.75 | 265.53 | 0 | 0 | 0 | 265.53 | 0 | 0 | 0 | 1 | 1 | 1 | 1 | 0 | 1 | 0 | 0 | 0 | 0.75 |  | 0 | 2 | 43095247 | 1 | 0 | 18 | 0 | 0 | 0 | 0 | 0 | 0 | 0 | 0 | 0 | 0 | 0 | 0 | 0 | 0 | 0 | 0 | 0 | 0 | 0 | 0 | 0 | 0 | 17.25 | 265.53 | 265.53 | 1 | 199.15 | 0
26 | 43095088 | 43095207 | 42305493 | 1 | 1 | 29 | 3 | 21.1-25-303 | СН-2012-2022.21. Доп.1. Р.1, о.25, поз.303 | Резина листовая вулканизированная | 1346 | 1009 | кг | кг | 1 | 0 | -2022254214 | 0.8 | 332.92 | 0 | 0 | 0 | 332.92 | 0 | 0 | 0 | 1 | 1 | 1 | 1 | 0 | 1 | 0 | 0 | 0 | 0.8 |  | 0 | 2 | 43095248 | 1 | 0 | 19 | 0 | 0 | 0 | 0 | 0 | 0 | 0 | 0 | 0 | 0 | 0 | 0 | 0 | 0 | 0 | 0 | 0 | 0 | 0 | 0 | 0 | 0 | 18.4 | 332.92 | 332.92 | 1 | 266.34 | 0
26 | 43095088 | 43095207 | 42311955 | 1 | 1 | 29 | 3 | 21.19-12-33 | СН-2012-2022.21. Доп.1. Р.19, о.12, поз.33 | Средства крепления - кронштейн и подставка под оборудование из сортовой стали | 1346 | 1009 | кг | кг | 1 | 0 | -764671881 | 4.4 | 156.56 | 0 | 0 | 0 | 156.56 | 0 | 0 | 0 | 1 | 1 | 1 | 1 | 0 | 0 | 0 | 0 | 0 | 4.4 |  | 0 | 1 | -1 | 0 | 0 |  | 0 | 0 | 0 | 0 | 0 | 0 | 0 | 0 | 0 | 0 | 0 | 0 | 0 | 0 | 0 | 0 | 0 | 0 | 0 | 0 | 0 | 0 | 101.2 | 156.56 | 156.56 | 1 | 688.86 | 0
31 | 43095088 | 43095254 | 42301367 | 29 | 1 | 29 | 1 | 9999990008 |  | Трудозатраты рабочих | 1191 | 1013 | чел.-ч. | чел.-ч. | 1 | 0 | 476480486 | 22.01 | 0 | 0 | 0 | 0 | 0 | 0 | 0 | 0 | 1 | 1 | 1 | 1 | 0 | 1 | 0 | 0 | 0 | 22.01 |  | 1 | 2 | 43095285 | 1 | 0 | 21 | 0 | 0 | 0 | 0 | 0 | 0 | 0 | 0 | 0 | 0 | 0 | 0 | 0 | 0 | 0 | 0 | 0 | 0 | 0 | 0 | 0 | 0 | 66.03 | 0 | 0 | 1 | 0 | 0
31 | 43095088 | 43095254 | 42303205 | 1 | 1 | 29 | 2 | 22.1-30-103 | СН-2012-2022.22. Доп.1. п.1-30-103 (304104) | Перфораторы электрические, мощность до 800 Вт | 1368 | 1011 | маш.-ч | маш.-ч | 1 | 0 | 259953263 | 0.38 | 0 | 8.1 | 1.03 | 0 | 0 | 8.1 | 1.03 | 0 | 1 | 1 | 1 | 1 | 0 | 1 | 0 | 0 | 0 | 0.38 |  | 0 | 2 | 43095286 | 1 | 0 | 22 | 0 | 0 | 0 | 0 | 0 | 0 | 0 | 0 | 0 | 0 | 0 | 0 | 0 | 0 | 0 | 0 | 0 | 0 | 0 | 0 | 0 | 0 | 1.14 | 8.1 | 8.1 | 1 | 3.08 | 0.39
31 | 43095088 | 43095254 | 42303166 | 1 | 1 | 29 | 2 | 22.1-30-56 | СН-2012-2022.22. Доп.1. п.1-30-56 (309101) | Шуруповерты | 1368 | 1011 | маш.-ч | маш.-ч | 1 | 0 | 1197532078 | 0.19 | 0 | 5.17 | 0.01 | 0 | 0 | 5.17 | 0.01 | 0 | 1 | 1 | 1 | 1 | 0 | 1 | 0 | 0 | 0 | 0.19 |  | 0 | 2 | 43095287 | 1 | 0 | 23 | 0 | 0 | 0 | 0 | 0 | 0 | 0 | 0 | 0 | 0 | 0 | 0 | 0 | 0 | 0 | 0 | 0 | 0 | 0 | 0 | 0 | 0 | 0.57 | 5.17 | 5.17 | 1 | 0.98 | 0
31 | 43095088 | 43095254 | 42302405 | 1 | 1 | 29 | 2 | 22.1-4-26 | СН-2012-2022.22. Доп.1. п.1-4-26 (042802) | Лебедки ручные, грузоподъемность до 1 т | 1368 | 1011 | маш.-ч | маш.-ч | 1 | 0 | -1622335805 | 0.21 | 0 | 2.85 | 1.32 | 0 | 0 | 2.85 | 1.32 | 0 | 1 | 1 | 1 | 1 | 0 | 1 | 0 | 0 | 0 | 0.21 |  | 0 | 2 | 43095288 | 1 | 0 | 24 | 0 | 0 | 0 | 0 | 0 | 0 | 0 | 0 | 0 | 0 | 0 | 0 | 0 | 0 | 0 | 0 | 0 | 0 | 0 | 0 | 0 | 0 | 0.63 | 2.85 | 2.85 | 1 | 0.6 | 0.28
31 | 43095088 | 43095254 | 42301719 | 29 | 1 | 29 | 3 | 21.1-11-13 |  | Болты строительные анкерные с гайками | 1346 | 1009 | кг | кг | 1 | 0 | 1515502647 | 0.8 | 169.23 | 0 | 0 | 0 | 169.2348 | 0 | 0 | 0 | 1 | 1 | 1 | 1 | 0 | 1 | 0 | 0 | 0 | 0.8 |  | 0 | 2 | 43095289 | 1 | 0 | 25 | 0 | 0 | 0 | 0 | 0 | 0 | 0 | 0 | 0 | 0 | 0 | 0 | 0 | 0 | 0 | 0 | 0 | 0 | 0 | 0 | 0 | 0 | 2.4 | 169.23 | 169.2348 | 1 | 135.39 | 0
31 | 43095088 | 43095254 | 42304431 | 1 | 1 | 29 | 3 | 21.1-11-198 | СН-2012-2022.21. Доп.1. Р.1, о.11, поз.198 | Дюбели пластмассовые | 1354 | 1010 | шт. | шт. | 1 | 0 | 447429166 | 4 | 1.43 | 0 | 0 | 0 | 1.43 | 0 | 0 | 0 | 1 | 1 | 1 | 1 | 0 | 1 | 0 | 0 | 0 | 4 |  | 0 | 2 | 43095290 | 1 | 0 | 26 | 0 | 0 | 0 | 0 | 0 | 0 | 0 | 0 | 0 | 0 | 0 | 0 | 0 | 0 | 0 | 0 | 0 | 0 | 0 | 0 | 0 | 0 | 12 | 1.43 | 1.43 | 1 | 5.72 | 0
31 | 43095088 | 43095254 | 42305330 | 1 | 1 | 29 | 3 | 21.1-25-137 | СН-2012-2022.21. Доп.1. Р.1, о.25, поз.137 | Лента изоляционная ПВХ, размер 15х0,2 мм | 1354 | 1010 | шт. | шт. | 1 | 0 | 941169148 | 1 | 24.65 | 0 | 0 | 0 | 24.65 | 0 | 0 | 0 | 1 | 1 | 1 | 1 | 0 | 1 | 0 | 0 | 0 | 1 |  | 0 | 2 | 43095291 | 1 | 0 | 27 | 0 | 0 | 0 | 0 | 0 | 0 | 0 | 0 | 0 | 0 | 0 | 0 | 0 | 0 | 0 | 0 | 0 | 0 | 0 | 0 | 0 | 0 | 3 | 24.65 | 24.65 | 1 | 24.65 | 0
31 | 43095088 | 43095254 | 42305411 | 1 | 1 | 29 | 3 | 21.1-25-219 | СН-2012-2022.21. Доп.1. Р.1, о.25, поз.219 | Пена монтажная | 1296 | 1002 | л | л | 1 | 0 | 766870025 | 0.75 | 265.53 | 0 | 0 | 0 | 265.53 | 0 | 0 | 0 | 1 | 1 | 1 | 1 | 0 | 1 | 0 | 0 | 0 | 0.75 |  | 0 | 2 | 43095292 | 1 | 0 | 28 | 0 | 0 | 0 | 0 | 0 | 0 | 0 | 0 | 0 | 0 | 0 | 0 | 0 | 0 | 0 | 0 | 0 | 0 | 0 | 0 | 0 | 0 | 2.25 | 265.53 | 265.53 | 1 | 199.15 | 0
31 | 43095088 | 43095254 | 42305493 | 1 | 1 | 29 | 3 | 21.1-25-303 | СН-2012-2022.21. Доп.1. Р.1, о.25, поз.303 | Резина листовая вулканизированная | 1346 | 1009 | кг | кг | 1 | 0 | -2022254214 | 0.8 | 332.92 | 0 | 0 | 0 | 332.92 | 0 | 0 | 0 | 1 | 1 | 1 | 1 | 0 | 1 | 0 | 0 | 0 | 0.8 |  | 0 | 2 | 43095293 | 1 | 0 | 29 | 0 | 0 | 0 | 0 | 0 | 0 | 0 | 0 | 0 | 0 | 0 | 0 | 0 | 0 | 0 | 0 | 0 | 0 | 0 | 0 | 0 | 0 | 2.4 | 332.92 | 332.92 | 1 | 266.34 | 0
31 | 43095088 | 43095254 | 42311955 | 1 | 1 | 29 | 3 | 21.19-12-33 | СН-2012-2022.21. Доп.1. Р.19, о.12, поз.33 | Средства крепления - кронштейн и подставка под оборудование из сортовой стали | 1346 | 1009 | кг | кг | 1 | 0 | -764671881 | 5 | 156.56 | 0 | 0 | 0 | 156.56 | 0 | 0 | 0 | 1 | 1 | 1 | 1 | 0 | 0 | 0 | 0 | 0 | 5 |  | 0 | 1 | -1 | 0 | 0 |  | 0 | 0 | 0 | 0 | 0 | 0 | 0 | 0 | 0 | 0 | 0 | 0 | 0 | 0 | 0 | 0 | 0 | 0 | 0 | 0 | 0 | 0 | 15 | 156.56 | 156.56 | 1 | 782.8 | 0
34 | 43095088 | 43095297 | 42301367 | 29 | 1 | 29 | 1 | 9999990008 |  | Трудозатраты рабочих | 1191 | 1013 | чел.-ч. | чел.-ч. | 1 | 0 | 476480486 | 9.2 | 0 | 0 | 0 | 0 | 0 | 0 | 0 | 0 | 1 | 1 | 1 | 1 | 0 | 1 | 0 | 0 | 0 | 9.2 |  | 1 | 2 | 43095333 | 1 | 0 | 31 | 0 | 0 | 0 | 0 | 0 | 0 | 0 | 0 | 0 | 0 | 0 | 0 | 0 | 0 | 0 | 0 | 0 | 0 | 0 | 0 | 0 | 0 | 264.96 | 0 | 0 | 1 | 0 | 0
34 | 43095088 | 43095297 | 42302869 | 1 | 1 | 29 | 2 | 22.1-17-23 | СН-2012-2022.22. Доп.1. п.1-17-23 (174301) | Газовые горелки | 1368 | 1011 | маш.-ч | маш.-ч | 1 | 0 | 315489092 | 0.06 | 0 | 6.37 | 3.12 | 0 | 0 | 6.37 | 3.12 | 0 | 1 | 1 | 1 | 1 | 0 | 1 | 0 | 0 | 0 | 0.06 |  | 0 | 2 | 43095334 | 1 | 0 | 32 | 0 | 0 | 0 | 0 | 0 | 0 | 0 | 0 | 0 | 0 | 0 | 0 | 0 | 0 | 0 | 0 | 0 | 0 | 0 | 0 | 0 | 0 | 1.728 | 6.37 | 6.37 | 1 | 0.38 | 0.19
34 | 43095088 | 43095297 | 42303085 | 1 | 1 | 29 | 2 | 22.1-18-7 | СН-2012-2022.22. Доп.1. п.1-18-7 (183001) | Автомобили грузовые бортовые, грузоподъемность до 5 т | 1368 | 1011 | маш.-ч | маш.-ч | 1 | 0 | 1686702969 | 0.11 | 0 | 1187.63 | 328.19 | 0 | 0 | 1187.63 | 328.19 | 0 | 1 | 1 | 1 | 1 | 0 | 1 | 0 | 0 | 0 | 0.11 |  | 0 | 2 | 43095335 | 1 | 0 | 33 | 0 | 0 | 0 | 0 | 0 | 0 | 0 | 0 | 0 | 0 | 0 | 0 | 0 | 0 | 0 | 0 | 0 | 0 | 0 | 0 | 0 | 0 | 3.168 | 1187.63 | 1187.63 | 1 | 130.64 | 36.1
34 | 43095088 | 43095297 | 42303153 | 1 | 1 | 29 | 2 | 22.1-30-41 | СН-2012-2022.22. Доп.1. п.1-30-41 (307402) | Станки трубогибочные для труб диаметром 200-500 мм | 1368 | 1011 | маш.-ч | маш.-ч | 1 | 0 | 817349807 | 0.05 | 0 | 530.82 | 445.52 | 0 | 0 | 530.82 | 445.52 | 0 | 1 | 1 | 1 | 1 | 0 | 1 | 0 | 0 | 0 | 0.05 |  | 0 | 2 | 43095336 | 1 | 0 | 34 | 0 | 0 | 0 | 0 | 0 | 0 | 0 | 0 | 0 | 0 | 0 | 0 | 0 | 0 | 0 | 0 | 0 | 0 | 0 | 0 | 0 | 0 | 1.44 | 530.82 | 530.82 | 1 | 26.54 | 22.28
34 | 43095088 | 43095297 | 42302409 | 1 | 1 | 29 | 2 | 22.1-4-30 | СН-2012-2022.22. Доп.1. п.1-4-30 (042901) | Лебедки электрические, грузоподъемность до 0,5 т | 1368 | 1011 | маш.-ч | маш.-ч | 1 | 0 | -1274881073 | 0.45 | 0 | 17.3 | 0.09 | 0 | 0 | 17.3 | 0.09 | 0 | 1 | 1 | 1 | 1 | 0 | 1 | 0 | 0 | 0 | 0.45 |  | 0 | 2 | 43095337 | 1 | 0 | 35 | 0 | 0 | 0 | 0 | 0 | 0 | 0 | 0 | 0 | 0 | 0 | 0 | 0 | 0 | 0 | 0 | 0 | 0 | 0 | 0 | 0 | 0 | 12.96 | 17.3 | 17.3 | 1 | 7.79 | 0.04
34 | 43095088 | 43095297 | 42301754 | 29 | 1 | 29 | 3 | 21.1-15-50 |  | Припой, сплав "Вуда" | 1346 | 1009 | кг | кг | 1 | 0 | -501209439 | 0.021 | 844.33 | 0 | 0 | 0 | 844.3296 | 0 | 0 | 0 | 1 | 1 | 1 | 1 | 0 | 1 | 0 | 0 | 0 | 0.021 |  | 0 | 2 | 43095338 | 1 | 0 | 36 | 0 | 0 | 0 | 0 | 0 | 0 | 0 | 0 | 0 | 0 | 0 | 0 | 0 | 0 | 0 | 0 | 0 | 0 | 0 | 0 | 0 | 0 | 0.6048 | 844.33 | 844.3296 | 1 | 17.73 | 0
34 | 43095088 | 43095297 | 42304890 | 1 | 1 | 29 | 3 | 21.1-16-16 | СН-2012-2022.21. Доп.1. Р.1, о.16, поз.16 | Бура техническая | 1346 | 1009 | кг | кг | 1 | 0 | 1126836785 | 0.0021 | 232.27 | 0 | 0 | 0 | 232.27 | 0 | 0 | 0 | 1 | 1 | 1 | 1 | 0 | 1 | 0 | 0 | 0 | 0.0021 |  | 0 | 2 | 43095339 | 1 | 0 | 37 | 0 | 0 | 0 | 0 | 0 | 0 | 0 | 0 | 0 | 0 | 0 | 0 | 0 | 0 | 0 | 0 | 0 | 0 | 0 | 0 | 0 | 0 | 0.06048 | 232.27 | 232.27 | 1 | 0.49 | 0
34 | 43095088 | 43095297 | 42305225 | 1 | 1 | 29 | 3 | 21.1-25-13 | СН-2012-2022.21. Доп.1. Р.1, о.25, поз.13 | Вода | 1339 | 1007 | м3 | м3 | 1 | 1 | -1142489294 | -0.081 | 36.31 | 0 | 0 | 0 | 36.31 | 0 | 0 | 0 | 1 | 1 | 1 | 1 | 0 | 1 | 0 | 0 | 0 | -0.081 |  | 0 | 2 | 43095340 | 1 | 6144 | 38 | 0 | 0 | 0 | 0 | 0 | 0 | 0 | 0 | 0 | 0 | 0 | 0 | 0 | 0 | 0 | 0 | 0 | 0 | 0 | 0 | 0 | 0 | -2.3328 | 36.31 | 36.31 | 1 | -2.94 | 0
34 | 43095088 | 43095297 | 42309868 | 1 | 1 | 29 | 3 | 21.12-7-31 | СН-2012-2022.21. Доп.1. Р.12, о.7, поз.31 | Трубы медные для систем кондиционирования, наружный диаметр (толщина стенки), мм, 9,52 (0,81) | 1301 | 1003 | м | м | 1 | 0 | 1049557422 | 3.8983 | 230.24 | 0 | 0 | 0 | 230.24 | 0 | 0 | 0 | 1 | 1 | 1 | 1 | 0 | 0 | 0 | 0 | 0 | 3.8983 |  | 0 | 1 | -1 | 0 | 0 |  | 0 | 0 | 0 | 0 | 0 | 0 | 0 | 0 | 0 | 0 | 0 | 0 | 0 | 0 | 0 | 0 | 0 | 0 | 0 | 0 | 0 | 0 | 112.27 | 230.24 | 230.24 | 1 | 897.54 | 0
34 | 43095088 | 43095297 | 42309869 | 1 | 1 | 29 | 3 | 21.12-7-32 | СН-2012-2022.21. Доп.1. Р.12, о.7, поз.32 | Трубы медные для систем кондиционирования, наружный диаметр (толщина стенки), мм, 12,7 (0,81) | 1301 | 1003 | м | м | 1 | 0 | -253640361 | 1.2517 | 314.05 | 0 | 0 | 0 | 314.05 | 0 | 0 | 0 | 1 | 1 | 1 | 1 | 0 | 0 | 0 | 0 | 0 | 1.2517 |  | 0 | 1 | -1 | 0 | 0 |  | 0 | 0 | 0 | 0 | 0 | 0 | 0 | 0 | 0 | 0 | 0 | 0 | 0 | 0 | 0 | 0 | 0 | 0 | 0 | 0 | 0 | 0 | 36.05 | 314.05 | 314.05 | 1 | 393.11 | 0
34 | 43095088 | 43095297 | 42309873 | 1 | 1 | 29 | 3 | 21.12-7-36 | СН-2012-2022.21. Доп.1. Р.12, о.7, поз.36 | Трубы медные для систем кондиционирования, наружный диаметр (толщина стенки), мм, 15,9 (0,89) | 1301 | 1003 | м | м | 1 | 0 | 1741320992 | 0.8941 | 423.43 | 0 | 0 | 0 | 423.43 | 0 | 0 | 0 | 1 | 1 | 1 | 1 | 0 | 0 | 0 | 0 | 0 | 0.8941 |  | 0 | 1 | -1 | 0 | 0 |  | 0 | 0 | 0 | 0 | 0 | 0 | 0 | 0 | 0 | 0 | 0 | 0 | 0 | 0 | 0 | 0 | 0 | 0 | 0 | 0 | 0 | 0 | 25.75 | 423.43 | 423.43 | 1 | 378.59 | 0
34 | 43095088 | 43095297 | 42309874 | 1 | 1 | 29 | 3 | 21.12-7-37 | СН-2012-2022.21. Доп.1. Р.12, о.7, поз.37 | Трубы медные для систем кондиционирования, наружный диаметр (толщина стенки), мм, 6,35 (0,76) | 1301 | 1003 | м | м | 1 | 0 | -797199161 | 4.2559 | 128.81 | 0 | 0 | 0 | 128.81 | 0 | 0 | 0 | 1 | 1 | 1 | 1 | 0 | 0 | 0 | 0 | 0 | 4.2559 |  | 0 | 1 | -1 | 0 | 0 |  | 0 | 0 | 0 | 0 | 0 | 0 | 0 | 0 | 0 | 0 | 0 | 0 | 0 | 0 | 0 | 0 | 0 | 0 | 0 | 0 | 0 | 0 | 122.57 | 128.81 | 128.81 | 1 | 548.2 | 0
34 | 43095088 | 43095297 | 42303485 | 1 | 1 | 29 | 3 | 21.1-4-10 | СН-2012-2022.21. Доп.1. Р.1, о.4, поз.10 | Кислород технический газообразный | 1339 | 1007 | м3 | м3 | 1 | 0 | -619323657 | 0.054 | 53.64 | 0 | 0 | 0 | 53.64 | 0 | 0 | 0 | 1 | 1 | 1 | 1 | 0 | 1 | 0 | 0 | 0 | 0.054 |  | 0 | 2 | 43095341 | 1 | 0 | 39 | 0 | 0 | 0 | 0 | 0 | 0 | 0 | 0 | 0 | 0 | 0 | 0 | 0 | 0 | 0 | 0 | 0 | 0 | 0 | 0 | 0 | 0 | 1.5552 | 53.64 | 53.64 | 1 | 2.9 | 0
34 | 43095088 | 43095297 | 42303477 | 1 | 1 | 29 | 3 | 21.1-4-2 | СН-2012-2022.21. Доп.1. Р.1, о.4, поз.2 | Ацетилен технический | 1339 | 1007 | м3 | м3 | 1 | 0 | -1697252500 | 0.047 | 630.86 | 0 | 0 | 0 | 630.86 | 0 | 0 | 0 | 1 | 1 | 1 | 1 | 0 | 1 | 0 | 0 | 0 | 0.047 |  | 0 | 2 | 43095342 | 1 | 0 | 40 | 0 | 0 | 0 | 0 | 0 | 0 | 0 | 0 | 0 | 0 | 0 | 0 | 0 | 0 | 0 | 0 | 0 | 0 | 0 | 0 | 0 | 0 | 1.3536 | 630.86 | 630.86 | 1 | 29.65 | 0
40 | 43095088 | 43095349 | 42301367 | 29 | 1 | 29 | 1 | 9999990008 |  | Трудозатраты рабочих | 1191 | 1013 | чел.-ч. | чел.-ч. | 1 | 0 | 476480486 | 2.15 | 0 | 0 | 0 | 0 | 0 | 0 | 0 | 0 | 1 | 1 | 1 | 1 | 0 | 1 | 0 | 0 | 0 | 2.15 |  | 1 | 2 | 43095367 | 1 | 0 | 42 | 0 | 0 | 0 | 0 | 0 | 0 | 0 | 0 | 0 | 0 | 0 | 0 | 0 | 0 | 0 | 0 | 0 | 0 | 0 | 0 | 0 | 0 | 61.92 | 0 | 0 | 1 | 0 | 0
40 | 43095088 | 43095349 | 42304367 | 1 | 1 | 29 | 3 | 21.1-11-134 | СН-2012-2022.21. Доп.1. Р.1, о.11, поз.134 | Клипсы для крепления изоляции | 1354 | 1010 | шт. | шт. | 1 | 0 | 101651921 | 3 | 2.25 | 0 | 0 | 0 | 2.25 | 0 | 0 | 0 | 1 | 1 | 1 | 1 | 0 | 1 | 0 | 0 | 0 | 3 |  | 0 | 2 | 43095368 | 1 | 0 | 43 | 0 | 0 | 0 | 0 | 0 | 0 | 0 | 0 | 0 | 0 | 0 | 0 | 0 | 0 | 0 | 0 | 0 | 0 | 0 | 0 | 0 | 0 | 86.4 | 2.25 | 2.25 | 1 | 6.75 | 0
40 | 43095088 | 43095349 | 42304630 | 1 | 1 | 29 | 3 | 21.1-14-83 | СН-2012-2022.21. Доп.1. Р.1, о.14, поз.83 | Трубки теплоизоляционные из вспененного каучука типа "К-Flex ST" для поверхностей с температурой от -40°C до +105°С, внутренний диаметр (толщина) 6 (9) мм | 1301 | 1003 | м | м | 1 | 0 | 569689119 | 4.3385 | 28.54 | 0 | 0 | 0 | 28.54 | 0 | 0 | 0 | 1 | 1 | 1 | 1 | 0 | 0 | 0 | 0 | 0 | 4.3385 |  | 0 | 1 | -1 | 0 | 0 |  | 0 | 0 | 0 | 0 | 0 | 0 | 0 | 0 | 0 | 0 | 0 | 0 | 0 | 0 | 0 | 0 | 0 | 0 | 0 | 0 | 0 | 0 | 124.95 | 28.54 | 28.54 | 1 | 123.82 | 0
40 | 43095088 | 43095349 | 42304631 | 1 | 1 | 29 | 3 | 21.1-14-84 | СН-2012-2022.21. Доп.1. Р.1, о.14, поз.84 | Трубки теплоизоляционные из вспененного каучука типа "К-Flex ST" для поверхностей с температурой от -40°C до +105°С, внутренний диаметр (толщина) 10 (13) мм | 1301 | 1003 | м | м | 1 | 0 | 1778712650 | 0.50174 | 49.21 | 0 | 0 | 0 | 49.21 | 0 | 0 | 0 | 1 | 1 | 1 | 1 | 0 | 0 | 0 | 0 | 0 | 0.50174 |  | 0 | 1 | -1 | 0 | 0 |  | 0 | 0 | 0 | 0 | 0 | 0 | 0 | 0 | 0 | 0 | 0 | 0 | 0 | 0 | 0 | 0 | 0 | 0 | 0 | 0 | 0 | 0 | 14.45 | 49.21 | 49.21 | 1 | 24.69 | 0
40 | 43095088 | 43095349 | 42304633 | 1 | 1 | 29 | 3 | 21.1-14-86 | СН-2012-2022.21. Доп.1. Р.1, о.14, поз.86 | Трубки теплоизоляционные из вспененного каучука типа "К-Flex ST" для поверхностей с температурой от -40°C до +105°С, внутренний диаметр (толщина) 15 (13) мм | 1301 | 1003 | м | м | 1 | 0 | -1708005179 | 1.276 | 53.95 | 0 | 0 | 0 | 53.95 | 0 | 0 | 0 | 1 | 1 | 1 | 1 | 0 | 0 | 0 | 0 | 0 | 1.276 |  | 0 | 1 | -1 | 0 | 0 |  | 0 | 0 | 0 | 0 | 0 | 0 | 0 | 0 | 0 | 0 | 0 | 0 | 0 | 0 | 0 | 0 | 0 | 0 | 0 | 0 | 0 | 0 | 36.75 | 53.95 | 53.95 | 1 | 68.84 | 0
40 | 43095088 | 43095349 | 42304634 | 1 | 1 | 29 | 3 | 21.1-14-87 | СН-2012-2022.21. Доп.1. Р.1, о.14, поз.87 | Трубки теплоизоляционные из вспененного каучука типа "К-Flex ST" для поверхностей с температурой от -40°C до +105°С, внутренний диаметр (толщина) 18 (13) мм | 1301 | 1003 | м | м | 1 | 0 | -558289174 | 0.91146 | 56.87 | 0 | 0 | 0 | 56.87 | 0 | 0 | 0 | 1 | 1 | 1 | 1 | 0 | 0 | 0 | 0 | 0 | 0.91146 |  | 0 | 1 | -1 | 0 | 0 |  | 0 | 0 | 0 | 0 | 0 | 0 | 0 | 0 | 0 | 0 | 0 | 0 | 0 | 0 | 0 | 0 | 0 | 0 | 0 | 0 | 0 | 0 | 26.25 | 56.87 | 56.87 | 1 | 51.83 | 0
40 | 43095088 | 43095349 | 42305611 | 1 | 1 | 29 | 3 | 21.1-25-623 | СН-2012-2022.21. Доп.1. Р.1, о.25, поз.623 | Лента самоклеящаяся, ширина 50 мм, толщина 3 мм, тип "K-Flex ST" | 1301 | 1003 | м | м | 1 | 0 | -1450401990 | 10.5 | 44.3 | 0 | 0 | 0 | 44.3 | 0 | 0 | 0 | 1 | 1 | 1 | 1 | 0 | 0 | 0 | 0 | 0 | 10.5 |  | 0 | 1 | -1 | 0 | 0 |  | 0 | 0 | 0 | 0 | 0 | 0 | 0 | 0 | 0 | 0 | 0 | 0 | 0 | 0 | 0 | 0 | 0 | 0 | 0 | 0 | 0 | 0 | 302.4 | 44.3 | 44.3 | 1 | 465.15 | 0
40 | 43095088 | 43095349 | 42301666 | 29 | 1 | 29 | 3 | 2246130000 |  | Листы (рулоны) из вспененного каучука и полиэтилена | 1327 | 1005 | м2 | м2 | 1 | 0 | 2071043993 | 0 | 0 | 0 | 0 | 0 | 0 | 0 | 0 | 0 | 1 | 1 | 1 | 1 | 0 | 0 | 0 | 0 | 0 | 0 |  | 0 | 2 | 43095370 | 1 | 6144 | 45 | 0 | 0 | 0 | 0 | 0 | 0 | 0 | 0 | 0 | 0 | 0 | 0 | 0 | 0 | 0 | 0 | 0 | 0 | 0 | 0 | 0 | 0 | 0 | 0 | 0 | 1 | 0 | 0
40 | 43095088 | 43095349 | 42301667 | 29 | 1 | 29 | 3 | 2513110000 |  | Клей | 1296 | 1002 | л | л | 1 | 0 | 708018180 | 0 | 0 | 0 | 0 | 0 | 0 | 0 | 0 | 0 | 1 | 1 | 1 | 1 | 0 | 0 | 0 | 0 | 0 | 0 |  | 0 | 2 | 43095372 | 1 | 0 | 47 | 0 | 0 | 0 | 0 | 0 | 0 | 0 | 0 | 0 | 0 | 0 | 0 | 0 | 0 | 0 | 0 | 0 | 0 | 0 | 0 | 0 | 0 | 0 | 0 | 0 | 1 | 0 | 0
48 | 43095088 | 43095380 | 42301367 | 29 | 1 | 29 | 1 | 9999990008 |  | Трудозатраты рабочих | 1191 | 1013 | чел.-ч. | чел.-ч. | 1 | 0 | 476480486 | 13 | 0 | 0 | 0 | 0 | 0 | 0 | 0 | 0 | 1 | 1 | 1 | 1 | 0 | 1 | 0 | 0 | 0 | 13 |  | 1 | 2 | 43095389 | 1 | 0 | 48 | 0 | 0 | 0 | 0 | 0 | 0 | 0 | 0 | 0 | 0 | 0 | 0 | 0 | 0 | 0 | 0 | 0 | 0 | 0 | 0 | 0 | 0 | 0 | 0 | 0 | 1 | 0 | 0
48 | 43095088 | 43095380 | 42302395 | 1 | 1 | 29 | 2 | 22.1-4-12 | СН-2012-2022.22. Доп.1. п.1-4-12 (040205) | Погрузчики на автомобильном ходу, грузоподъемность до 5 т | 1368 | 1011 | маш.-ч | маш.-ч | 1 | 0 | -1171028791 | 0.56 | 0 | 721.99 | 389.83 | 0 | 0 | 721.99 | 389.83 | 0 | 1 | 1 | 1 | 1 | 0 | 1 | 0 | 0 | 0 | 0.56 |  | 0 | 2 | 43095390 | 1 | 0 | 49 | 0 | 0 | 0 | 0 | 0 | 0 | 0 | 0 | 0 | 0 | 0 | 0 | 0 | 0 | 0 | 0 | 0 | 0 | 0 | 0 | 0 | 0 | 0 | 721.99 | 721.99 | 1 | 404.31 | 218.3
51 | 43095088 | 43095393 | 42301367 | 29 | 1 | 29 | 1 | 9999990008 |  | Трудозатраты рабочих | 1191 | 1013 | чел.-ч. | чел.-ч. | 1 | 0 | 476480486 | 16.56 | 0 | 0 | 0 | 0 | 0 | 0 | 0 | 0 | 1 | 1 | 1 | 1 | 0 | 1 | 0 | 0 | 0 | 16.56 |  | 1 | 2 | 43095402 | 1 | 0 | 50 | 0 | 0 | 0 | 0 | 0 | 0 | 0 | 0 | 0 | 0 | 0 | 0 | 0 | 0 | 0 | 0 | 0 | 0 | 0 | 0 | 0 | 0 | 0 | 0 | 0 | 1 | 0 | 0
51 | 43095088 | 43095393 | 42302395 | 1 | 1 | 29 | 2 | 22.1-4-12 | СН-2012-2022.22. Доп.1. п.1-4-12 (040205) | Погрузчики на автомобильном ходу, грузоподъемность до 5 т | 1368 | 1011 | маш.-ч | маш.-ч | 1 | 0 | -1171028791 | 0.72 | 0 | 721.99 | 389.83 | 0 | 0 | 721.99 | 389.83 | 0 | 1 | 1 | 1 | 1 | 0 | 1 | 0 | 0 | 0 | 0.72 |  | 0 | 2 | 43095403 | 1 | 0 | 51 | 0 | 0 | 0 | 0 | 0 | 0 | 0 | 0 | 0 | 0 | 0 | 0 | 0 | 0 | 0 | 0 | 0 | 0 | 0 | 0 | 0 | 0 | 0 | 721.99 | 721.99 | 1 | 519.83 | 280.68
51 | 43095088 | 43095393 | 0 | 0 | 1 | 29 | 3 | Цена поставщика |  |  | 0 |  |  |  |  | 0 | 749206967 | 0 | 0 | 0 | 0 | 0 | 0 | 0 | 0 | 0 | 1 | 1 | 1 | 1 | 0 | 0 | 0 | 0 | 0 | 0 |  | 0 | 1 | -1 | 0 | 0 |  | 0 | 0 | 0 | 0 | 0 | 0 | 0 | 0 | 0 | 0 | 0 | 0 | 0 | 0 | 0 | 0 | 0 | 0 | 0 | 0 | 0 | 0 | 0 | 0 | 0 | 1 | 0 | 0
55 | 43095088 | 43095406 | 42301367 | 29 | 1 | 29 | 1 | 9999990008 |  | Трудозатраты рабочих | 1191 | 1013 | чел.-ч. | чел.-ч. | 1 | 0 | 476480486 | 1.18 | 0 | 0 | 0 | 0 | 0 | 0 | 0 | 0 | 1 | 1 | 1 | 1 | 0 | 1 | 0 | 0 | 0 | 1.18 |  | 1 | 2 | 43095424 | 1 | 0 | 52 | 0 | 0 | 0 | 0 | 0 | 0 | 0 | 0 | 0 | 0 | 0 | 0 | 0 | 0 | 0 | 0 | 0 | 0 | 0 | 0 | 0 | 0 | 5.9 | 0 | 0 | 1 | 0 | 0
55 | 43095088 | 43095406 | 42302636 | 1 | 1 | 29 | 2 | 22.1-10-5 | СН-2012-2022.22. Доп.1. п.1-10-5 (101002) | Компрессоры с дизельным двигателем прицепные до 5 м3/мин | 1368 | 1011 | маш.-ч | маш.-ч | 1 | 0 | 531549669 | 0.88 | 0 | 782.34 | 444.33 | 0 | 0 | 782.34 | 444.33 | 0 | 1 | 1 | 1 | 1 | 0 | 1 | 0 | 0 | 0 | 0.88 |  | 0 | 2 | 43095425 | 1 | 0 | 53 | 0 | 0 | 0 | 0 | 0 | 0 | 0 | 0 | 0 | 0 | 0 | 0 | 0 | 0 | 0 | 0 | 0 | 0 | 0 | 0 | 0 | 0 | 4.4 | 782.34 | 782.34 | 1 | 688.46 | 391.01
55 | 43095088 | 43095406 | 42302735 | 1 | 1 | 29 | 2 | 22.1-13-14 | СН-2012-2022.22. Доп.1. п.1-13-14 (136001) | Установки для сварки ручной дуговой (постоянного тока) | 1368 | 1011 | маш.-ч | маш.-ч | 1 | 0 | 936884598 | 0.29 | 0 | 28.33 | 0.14 | 0 | 0 | 28.33 | 0.14 | 0 | 1 | 1 | 1 | 1 | 0 | 1 | 0 | 0 | 0 | 0.29 |  | 0 | 2 | 43095426 | 1 | 0 | 54 | 0 | 0 | 0 | 0 | 0 | 0 | 0 | 0 | 0 | 0 | 0 | 0 | 0 | 0 | 0 | 0 | 0 | 0 | 0 | 0 | 0 | 0 | 1.45 | 28.33 | 28.33 | 1 | 8.22 | 0.04
55 | 43095088 | 43095406 | 42303175 | 1 | 1 | 29 | 2 | 22.1-30-67 | СН-2012-2022.22. Доп.1. п.1-30-67 (340201) | Прессы гидравлические с электроприводом | 1368 | 1011 | маш.-ч | маш.-ч | 1 | 0 | -543502032 | 3.62 | 0 | 6.78 | 0.09 | 0 | 0 | 6.78 | 0.09 | 0 | 1 | 1 | 1 | 1 | 0 | 1 | 0 | 0 | 0 | 3.62 |  | 0 | 2 | 43095427 | 1 | 0 | 55 | 0 | 0 | 0 | 0 | 0 | 0 | 0 | 0 | 0 | 0 | 0 | 0 | 0 | 0 | 0 | 0 | 0 | 0 | 0 | 0 | 0 | 0 | 18.1 | 6.78 | 6.78 | 1 | 24.54 | 0.33
55 | 43095088 | 43095406 | 42301761 | 29 | 1 | 29 | 3 | 9999990002 |  | Масса оборудования | 1348 | 1009 | т | т | 1000 | 0 | -783086922 | 0.01 | 0 | 0 | 0 | 0 | 0 | 0 | 0 | 0 | 1 | 1 | 1 | 1 | 0 | 1 | 0 | 0 | 0 | 0.01 |  | 0 | 2 | 43095428 | 1 | 0 | 56 | 0 | 0 | 0 | 0 | 0 | 0 | 0 | 0 | 0 | 0 | 0 | 0 | 0 | 0 | 0 | 0 | 0 | 0 | 0 | 0 | 0 | 0 | 0.05 | 0 | 0 | 1 | 0 | 0
58 | 43095088 | 43095431 | 42301367 | 29 | 1 | 29 | 1 | 9999990008 |  | Трудозатраты рабочих | 1191 | 1013 | чел.-ч. | чел.-ч. | 1 | 0 | 476480486 | 0.6 | 0 | 0 | 0 | 0 | 0 | 0 | 0 | 0 | 1 | 1 | 1 | 1 | 0 | 1 | 0 | 0 | 0 | 0.6 |  | 1 | 2 | 43095436 | 1 | 0 | 57 | 0 | 0 | 0 | 0 | 0 | 0 | 0 | 0 | 0 | 0 | 0 | 0 | 0 | 0 | 0 | 0 | 0 | 0 | 0 | 0 | 0 | 0 | 13.8 | 0 | 0 | 1 | 0 | 0
60 | 43095088 | 43095438 | 42301367 | 29 | 1 | 29 | 1 | 9999990008 |  | Трудозатраты рабочих | 1191 | 1013 | чел.-ч. | чел.-ч. | 1 | 0 | 476480486 | 17.26 | 0 | 0 | 0 | 0 | 0 | 0 | 0 | 0 | 1 | 1 | 1 | 1 | 0 | 1 | 0 | 0 | 0 | 17.26 |  | 1 | 2 | 43095465 | 1 | 0 | 58 | 0 | 0 | 0 | 0 | 0 | 0 | 0 | 0 | 0 | 0 | 0 | 0 | 0 | 0 | 0 | 0 | 0 | 0 | 0 | 0 | 0 | 0 | 3.7972 | 0 | 0 | 1 | 0 | 0
60 | 43095088 | 43095438 | 42303205 | 1 | 1 | 29 | 2 | 22.1-30-103 | СН-2012-2022.22. Доп.1. п.1-30-103 (304104) | Перфораторы электрические, мощность до 800 Вт | 1368 | 1011 | маш.-ч | маш.-ч | 1 | 0 | 259953263 | 4.85 | 0 | 8.1 | 1.03 | 0 | 0 | 8.1 | 1.03 | 0 | 1 | 1 | 1 | 1 | 0 | 1 | 0 | 0 | 0 | 4.85 |  | 0 | 2 | 43095466 | 1 | 0 | 59 | 0 | 0 | 0 | 0 | 0 | 0 | 0 | 0 | 0 | 0 | 0 | 0 | 0 | 0 | 0 | 0 | 0 | 0 | 0 | 0 | 0 | 0 | 1.067 | 8.1 | 8.1 | 1 | 39.29 | 5
60 | 43095088 | 43095438 | 42303166 | 1 | 1 | 29 | 2 | 22.1-30-56 | СН-2012-2022.22. Доп.1. п.1-30-56 (309101) | Шуруповерты | 1368 | 1011 | маш.-ч | маш.-ч | 1 | 0 | 1197532078 | 0.48 | 0 | 5.17 | 0.01 | 0 | 0 | 5.17 | 0.01 | 0 | 1 | 1 | 1 | 1 | 0 | 1 | 0 | 0 | 0 | 0.48 |  | 0 | 2 | 43095467 | 1 | 0 | 60 | 0 | 0 | 0 | 0 | 0 | 0 | 0 | 0 | 0 | 0 | 0 | 0 | 0 | 0 | 0 | 0 | 0 | 0 | 0 | 0 | 0 | 0 | 0.1056 | 5.17 | 5.17 | 1 | 2.48 | 0
60 | 43095088 | 43095438 | 42304341 | 1 | 1 | 29 | 3 | 21.1-11-108 | СН-2012-2022.21. Доп.1. Р.1, о.11, поз.108 | Шурупы - саморезы, размер 3,5х45 мм | 1348 | 1009 | т | т | 1000 | 0 | 335561789 | 0.00222 | 327543.38 | 0 | 0 | 0 | 327543.38 | 0 | 0 | 0 | 1 | 1 | 1 | 1 | 0 | 1 | 0 | 0 | 0 | 0.00222 |  | 0 | 2 | 43095468 | 1 | 0 | 61 | 0 | 0 | 0 | 0 | 0 | 0 | 0 | 0 | 0 | 0 | 0 | 0 | 0 | 0 | 0 | 0 | 0 | 0 | 0 | 0 | 0 | 0 | 0.0004884 | 327543.38 | 327543.38 | 1 | 727.15 | 0
60 | 43095088 | 43095438 | 42304431 | 1 | 1 | 29 | 3 | 21.1-11-198 | СН-2012-2022.21. Доп.1. Р.1, о.11, поз.198 | Дюбели пластмассовые | 1354 | 1010 | шт. | шт. | 1 | 0 | 447429166 | 120 | 1.43 | 0 | 0 | 0 | 1.43 | 0 | 0 | 0 | 1 | 1 | 1 | 1 | 0 | 1 | 0 | 0 | 0 | 120 |  | 0 | 2 | 43095469 | 1 | 0 | 62 | 0 | 0 | 0 | 0 | 0 | 0 | 0 | 0 | 0 | 0 | 0 | 0 | 0 | 0 | 0 | 0 | 0 | 0 | 0 | 0 | 0 | 0 | 26.4 | 1.43 | 1.43 | 1 | 171.6 | 0
60 | 43095088 | 43095438 | 42309183 | 1 | 1 | 29 | 3 | 21.12-5-136 | СН-2012-2022.21. Доп.1. Р.12, о.5, поз.136 | Трубы электротехнические гофрированные, поливинилхлоридные, негорючие, с зондом, наружный диаметр 20 мм | 1301 | 1003 | м | м | 1 | 0 | 436151271 | 102 | 12.1 | 0 | 0 | 0 | 12.1 | 0 | 0 | 0 | 1 | 1 | 1 | 1 | 0 | 1 | 0 | 0 | 0 | 102 |  | 0 | 2 | 43095470 | 1 | 0 | 63 | 0 | 0 | 0 | 0 | 0 | 0 | 0 | 0 | 0 | 0 | 0 | 0 | 0 | 0 | 0 | 0 | 0 | 0 | 0 | 0 | 0 | 0 | 22.44 | 12.1 | 12.1 | 1 | 1234.2 | 0
60 | 43095088 | 43095438 | 42312389 | 1 | 1 | 29 | 3 | 21.21-5-358 | СН-2012-2022.21. Доп.1. Р.21, о.5, поз.358 | Держатели пластиковые с защелкой для крепления труб, рукавов и гибких вводов диаметром 20 мм | 1355 | 1010 | 100 шт. | 100 шт. | 100 | 0 | -1648766190 | 1 | 261.24 | 0 | 0 | 0 | 261.24 | 0 | 0 | 0 | 1 | 1 | 1 | 1 | 0 | 1 | 0 | 0 | 0 | 1 |  | 0 | 2 | 43095471 | 1 | 0 | 64 | 0 | 0 | 0 | 0 | 0 | 0 | 0 | 0 | 0 | 0 | 0 | 0 | 0 | 0 | 0 | 0 | 0 | 0 | 0 | 0 | 0 | 0 | 0.22 | 261.24 | 261.24 | 1 | 261.24 | 0
60 | 43095088 | 43095438 | 42312111 | 1 | 1 | 29 | 3 | 21.21-5-61 | СН-2012-2022.21. Доп.1. Р.21, о.5, поз.61 | Коробки для выполнения соединений и ответвлений электрических кабелей и проводов сечением до 4 мм2, прокладываемых в неметаллических трубах, тип КОР-73 УЗ | 1354 | 1010 | шт. | шт. | 1 | 1 | 1056150913 | -5 | 30.24 | 0 | 0 | 0 | 30.24 | 0 | 0 | 0 | 1 | 1 | 1 | 1 | 0 | 1 | 0 | 0 | 0 | -5 |  | 0 | 2 | 43095472 | 1 | 6144 | 65 | 0 | 0 | 0 | 0 | 0 | 0 | 0 | 0 | 0 | 0 | 0 | 0 | 0 | 0 | 0 | 0 | 0 | 0 | 0 | 0 | 0 | 0 | -1.1 | 30.24 | 30.24 | 1 | -151.2 | 0
60 | 43095088 | 43095438 | 42307470 | 1 | 1 | 29 | 3 | 21.7-3-2 | СН-2012-2022.21. Доп.1. Р.7, о.3, поз.2 | Буры с победитовым наконечником, с хвостовиком SDS-plus, размеры 10х160 мм | 1354 | 1010 | шт. | шт. | 1 | 0 | -415068326 | 1.5 | 246.94 | 0 | 0 | 0 | 246.94 | 0 | 0 | 0 | 1 | 1 | 1 | 1 | 0 | 1 | 0 | 0 | 0 | 1.5 |  | 0 | 2 | 43095473 | 1 | 0 | 66 | 0 | 0 | 0 | 0 | 0 | 0 | 0 | 0 | 0 | 0 | 0 | 0 | 0 | 0 | 0 | 0 | 0 | 0 | 0 | 0 | 0 | 0 | 0.33 | 246.94 | 246.94 | 1 | 370.41 | 0
62 | 43095088 | 43095475 | 42301367 | 29 | 1 | 29 | 1 | 9999990008 |  | Трудозатраты рабочих | 1191 | 1013 | чел.-ч. | чел.-ч. | 1 | 0 | 476480486 | 8.29 | 0 | 0 | 0 | 0 | 0 | 0 | 0 | 0 | 1 | 1 | 1 | 1 | 0 | 1 | 0 | 0 | 0 | 8.29 |  | 1 | 2 | 43095481 | 1 | 0 | 67 | 0 | 0 | 0 | 0 | 0 | 0 | 0 | 0 | 0 | 0 | 0 | 0 | 0 | 0 | 0 | 0 | 0 | 0 | 0 | 0 | 0 | 0 | 1.8238 | 0 | 0 | 1 | 0 | 0
65 | 43095088 | 43095484 | 42301367 | 29 | 1 | 29 | 1 | 9999990008 |  | Трудозатраты рабочих | 1191 | 1013 | чел.-ч. | чел.-ч. | 1 | 0 | 476480486 | 46.78 | 0 | 0 | 0 | 0 | 0 | 0 | 0 | 0 | 1 | 1 | 1 | 1 | 0 | 1 | 0 | 0 | 0 | 46.78 |  | 1 | 2 | 43095522 | 1 | 0 | 68 | 0 | 0 | 0 | 0 | 0 | 0 | 0 | 0 | 0 | 0 | 0 | 0 | 0 | 0 | 0 | 0 | 0 | 0 | 0 | 0 | 0 | 0 | 42.5698 | 0 | 0 | 1 | 0 | 0
65 | 43095088 | 43095484 | 42303124 | 1 | 1 | 29 | 2 | 22.1-30-10 | СН-2012-2022.22. Доп.1. п.1-30-10 (304101) | Перфораторы электрические, мощность до 500 Вт | 1368 | 1011 | маш.-ч | маш.-ч | 1 | 0 | -376097338 | 13 | 0 | 3.14 | 0.01 | 0 | 0 | 3.14 | 0.01 | 0 | 1 | 1 | 1 | 1 | 0 | 1 | 0 | 0 | 0 | 13 |  | 0 | 2 | 43095523 | 1 | 0 | 69 | 0 | 0 | 0 | 0 | 0 | 0 | 0 | 0 | 0 | 0 | 0 | 0 | 0 | 0 | 0 | 0 | 0 | 0 | 0 | 0 | 0 | 0 | 11.83 | 3.14 | 3.14 | 1 | 40.82 | 0.13
65 | 43095088 | 43095484 | 42303204 | 1 | 1 | 29 | 2 | 22.1-30-102 | СН-2012-2022.22. Доп.1. п.1-30-102 (303704) | Дрели электрические, двухскоростные, мощностью 600 Вт | 1368 | 1011 | маш.-ч | маш.-ч | 1 | 0 | -1879814166 | 0.15 | 0 | 7.81 | 1.03 | 0 | 0 | 7.81 | 1.03 | 0 | 1 | 1 | 1 | 1 | 0 | 1 | 0 | 0 | 0 | 0.15 |  | 0 | 2 | 43095524 | 1 | 0 | 70 | 0 | 0 | 0 | 0 | 0 | 0 | 0 | 0 | 0 | 0 | 0 | 0 | 0 | 0 | 0 | 0 | 0 | 0 | 0 | 0 | 0 | 0 | 0.1365 | 7.81 | 7.81 | 1 | 1.17 | 0.15
65 | 43095088 | 43095484 | 42304341 | 1 | 1 | 29 | 3 | 21.1-11-108 | СН-2012-2022.21. Доп.1. Р.1, о.11, поз.108 | Шурупы - саморезы, размер 3,5х45 мм | 1348 | 1009 | т | т | 1000 | 0 | 335561789 | 0.00074 | 327543.38 | 0 | 0 | 0 | 327543.38 | 0 | 0 | 0 | 1 | 1 | 1 | 1 | 0 | 1 | 0 | 0 | 0 | 0.00074 |  | 0 | 2 | 43095525 | 1 | 0 | 71 | 0 | 0 | 0 | 0 | 0 | 0 | 0 | 0 | 0 | 0 | 0 | 0 | 0 | 0 | 0 | 0 | 0 | 0 | 0 | 0 | 0 | 0 | 0.0006734 | 327543.38 | 327543.38 | 1 | 242.38 | 0
65 | 43095088 | 43095484 | 42304314 | 1 | 1 | 29 | 3 | 21.1-11-81 | СН-2012-2022.21. Доп.1. Р.1, о.11, поз.81 | Патроны, калибр 6,8/11 М для дюбеля | 1355 | 1010 | 100 шт. | 100 шт. | 100 | 0 | -972910948 | 4 | 1126.26 | 0 | 0 | 0 | 1126.26 | 0 | 0 | 0 | 1 | 1 | 1 | 1 | 0 | 1 | 0 | 0 | 0 | 4 |  | 0 | 2 | 43095526 | 1 | 0 | 72 | 0 | 0 | 0 | 0 | 0 | 0 | 0 | 0 | 0 | 0 | 0 | 0 | 0 | 0 | 0 | 0 | 0 | 0 | 0 | 0 | 0 | 0 | 3.64 | 1126.26 | 1126.26 | 1 | 4505.04 | 0
65 | 43095088 | 43095484 | 42305996 | 1 | 1 | 29 | 3 | 21.1-25-1027 | СН-2012-2022.21. Доп.1. Р.1, о.25, поз.1027 | Кабель-каналы, размер 60х40 мм: кабель-каналы | 1301 | 1003 | м | м | 1 | 1 | 28000038 | -100 | 165.94 | 0 | 0 | 0 | 165.94 | 0 | 0 | 0 | 1 | 1 | 1 | 1 | 0 | 1 | 0 | 0 | 0 | -100 |  | 0 | 2 | 43095527 | 1 | 6144 | 73 | 0 | 0 | 0 | 0 | 0 | 0 | 0 | 0 | 0 | 0 | 0 | 0 | 0 | 0 | 0 | 0 | 0 | 0 | 0 | 0 | 0 | 0 | -91 | 165.94 | 165.94 | 1 | -16594 | 0
65 | 43095088 | 43095484 | 42305997 | 1 | 1 | 29 | 3 | 21.1-25-1028 | СН-2012-2022.21. Доп.1. Р.1, о.25, поз.1028 | Кабель-каналы, размер 60х40 мм: заглушки | 1354 | 1010 | шт. | шт. | 1 | 1 | 1132684788 | -15 | 86.79 | 0 | 0 | 0 | 86.79 | 0 | 0 | 0 | 1 | 1 | 1 | 1 | 0 | 1 | 0 | 0 | 0 | -15 |  | 0 | 2 | 43095528 | 1 | 6144 | 74 | 0 | 0 | 0 | 0 | 0 | 0 | 0 | 0 | 0 | 0 | 0 | 0 | 0 | 0 | 0 | 0 | 0 | 0 | 0 | 0 | 0 | 0 | -13.65 | 86.79 | 86.79 | 1 | -1301.85 | 0
65 | 43095088 | 43095484 | 42305998 | 1 | 1 | 29 | 3 | 21.1-25-1029 | СН-2012-2022.21. Доп.1. Р.1, о.25, поз.1029 | Кабель-каналы, размер 60х40 мм: накладки стыковые | 1354 | 1010 | шт. | шт. | 1 | 1 | -16663223 | -4 | 74.03 | 0 | 0 | 0 | 74.03 | 0 | 0 | 0 | 1 | 1 | 1 | 1 | 0 | 1 | 0 | 0 | 0 | -4 |  | 0 | 2 | 43095529 | 1 | 6144 | 75 | 0 | 0 | 0 | 0 | 0 | 0 | 0 | 0 | 0 | 0 | 0 | 0 | 0 | 0 | 0 | 0 | 0 | 0 | 0 | 0 | 0 | 0 | -3.64 | 74.03 | 74.03 | 1 | -296.12 | 0
65 | 43095088 | 43095484 | 42306000 | 1 | 1 | 29 | 3 | 21.1-25-1031 | СН-2012-2022.21. Доп.1. Р.1, о.25, поз.1031 | Кабель-каналы, размер 60х40 мм: тройники | 1354 | 1010 | шт. | шт. | 1 | 1 | -111436853 | -2 | 178.03 | 0 | 0 | 0 | 178.03 | 0 | 0 | 0 | 1 | 1 | 1 | 1 | 0 | 1 | 0 | 0 | 0 | -2 |  | 0 | 2 | 43095530 | 1 | 6144 | 76 | 0 | 0 | 0 | 0 | 0 | 0 | 0 | 0 | 0 | 0 | 0 | 0 | 0 | 0 | 0 | 0 | 0 | 0 | 0 | 0 | 0 | 0 | -1.82 | 178.03 | 178.03 | 1 | -356.06 | 0
65 | 43095088 | 43095484 | 42306001 | 1 | 1 | 29 | 3 | 21.1-25-1032 | СН-2012-2022.21. Доп.1. Р.1, о.25, поз.1032 | Кабель-каналы, размер 60х40 мм: углы внутренние | 1354 | 1010 | шт. | шт. | 1 | 1 | 1961322459 | -2 | 136.5 | 0 | 0 | 0 | 136.5 | 0 | 0 | 0 | 1 | 1 | 1 | 1 | 0 | 1 | 0 | 0 | 0 | -2 |  | 0 | 2 | 43095531 | 1 | 6144 | 77 | 0 | 0 | 0 | 0 | 0 | 0 | 0 | 0 | 0 | 0 | 0 | 0 | 0 | 0 | 0 | 0 | 0 | 0 | 0 | 0 | 0 | 0 | -1.82 | 136.5 | 136.5 | 1 | -273 | 0
65 | 43095088 | 43095484 | 42306002 | 1 | 1 | 29 | 3 | 21.1-25-1033 | СН-2012-2022.21. Доп.1. Р.1, о.25, поз.1033 | Кабель-каналы, размер 60х40 мм: углы наружные | 1354 | 1010 | шт. | шт. | 1 | 1 | -1028089448 | -15 | 141.79 | 0 | 0 | 0 | 141.79 | 0 | 0 | 0 | 1 | 1 | 1 | 1 | 0 | 1 | 0 | 0 | 0 | -15 |  | 0 | 2 | 43095532 | 1 | 6144 | 78 | 0 | 0 | 0 | 0 | 0 | 0 | 0 | 0 | 0 | 0 | 0 | 0 | 0 | 0 | 0 | 0 | 0 | 0 | 0 | 0 | 0 | 0 | -13.65 | 141.79 | 141.79 | 1 | -2126.85 | 0
65 | 43095088 | 43095484 | 42306003 | 1 | 1 | 29 | 3 | 21.1-25-1034 | СН-2012-2022.21. Доп.1. Р.1, о.25, поз.1034 | Кабель-каналы, размер 60х40 мм: углы плоские | 1354 | 1010 | шт. | шт. | 1 | 1 | 1061756975 | -2 | 192.42 | 0 | 0 | 0 | 192.42 | 0 | 0 | 0 | 1 | 1 | 1 | 1 | 0 | 1 | 0 | 0 | 0 | -2 |  | 0 | 2 | 43095533 | 1 | 6144 | 79 | 0 | 0 | 0 | 0 | 0 | 0 | 0 | 0 | 0 | 0 | 0 | 0 | 0 | 0 | 0 | 0 | 0 | 0 | 0 | 0 | 0 | 0 | -1.82 | 192.42 | 192.42 | 1 | -384.84 | 0
65 | 43095088 | 43095484 | 42307522 | 1 | 1 | 29 | 3 | 21.7-3-54 | СН-2012-2022.21. Доп.1. Р.7, о.3, поз.54 | Сверло с алмазным покрытием, диаметр 6 мм | 1354 | 1010 | шт. | шт. | 1 | 0 | 1830738769 | 4 | 1561.93 | 0 | 0 | 0 | 1561.93 | 0 | 0 | 0 | 1 | 1 | 1 | 1 | 0 | 1 | 0 | 0 | 0 | 4 |  | 0 | 2 | 43095534 | 1 | 0 | 80 | 0 | 0 | 0 | 0 | 0 | 0 | 0 | 0 | 0 | 0 | 0 | 0 | 0 | 0 | 0 | 0 | 0 | 0 | 0 | 0 | 0 | 0 | 3.64 | 1561.93 | 1561.93 | 1 | 6247.72 | 0
65 | 43095088 | 43095484 | 0 | 0 | 1 | 29 | 3 | Цена поставщика |  | Заглушка к кабель-каналу 60x60 | 1354 | 1010 | шт. | шт. | 1 | 0 | 248786424 | 0 | 96.95 | 0 | 0 | 0 | 96.95 | 0 | 0 | 0 | 1 | 1 | 1 | 1 | 0 | 0 | 0 | 0 | 0 | 0 |  | 0 | 1 | -1 | 0 | 0 |  | 0 | 0 | 0 | 0 | 0 | 0 | 0 | 0 | 0 | 0 | 0 | 0 | 0 | 0 | 0 | 0 | 0 | 0 | 0 | 0 | 0 | 0 | 0 | 96.95 | 96.95 | 1 | 0 | 0
65 | 43095088 | 43095484 | 0 | 0 | 1 | 29 | 3 | Цена поставщика |  | Угол внутренний к кабель-каналу 60x60 | 1354 | 1010 | шт. | шт. | 1 | 0 | -134123137 | 0 | 253.05 | 0 | 0 | 0 | 253.05 | 0 | 0 | 0 | 1 | 1 | 1 | 1 | 0 | 0 | 0 | 0 | 0 | 0 |  | 0 | 1 | -1 | 0 | 0 |  | 0 | 0 | 0 | 0 | 0 | 0 | 0 | 0 | 0 | 0 | 0 | 0 | 0 | 0 | 0 | 0 | 0 | 0 | 0 | 0 | 0 | 0 | 0 | 253.05 | 253.05 | 1 | 0 | 0
65 | 43095088 | 43095484 | 0 | 0 | 1 | 29 | 3 | Цена поставщика |  | Угол внешний к кабель-каналу 60x60 | 1354 | 1010 | шт. | шт. | 1 | 0 | 1293862133 | 0 | 278.6 | 0 | 0 | 0 | 278.6 | 0 | 0 | 0 | 1 | 1 | 1 | 1 | 0 | 0 | 0 | 0 | 0 | 0 |  | 0 | 1 | -1 | 0 | 0 |  | 0 | 0 | 0 | 0 | 0 | 0 | 0 | 0 | 0 | 0 | 0 | 0 | 0 | 0 | 0 | 0 | 0 | 0 | 0 | 0 | 0 | 0 | 0 | 278.6 | 278.6 | 1 | 0 | 0
65 | 43095088 | 43095484 | 0 | 0 | 1 | 29 | 3 | Цена поставщика |  | Угол плоский к кабель-каналу 60x60 | 1354 | 1010 | шт. | шт. | 1 | 0 | -492715906 | 0 | 482.89 | 0 | 0 | 0 | 482.89 | 0 | 0 | 0 | 1 | 1 | 1 | 1 | 0 | 0 | 0 | 0 | 0 | 0 |  | 0 | 1 | -1 | 0 | 0 |  | 0 | 0 | 0 | 0 | 0 | 0 | 0 | 0 | 0 | 0 | 0 | 0 | 0 | 0 | 0 | 0 | 0 | 0 | 0 | 0 | 0 | 0 | 0 | 482.89 | 482.89 | 1 | 0 | 0
78 | 43095088 | 43095547 | 42301367 | 29 | 1 | 29 | 1 | 9999990008 |  | Трудозатраты рабочих | 1191 | 1013 | чел.-ч. | чел.-ч. | 1 | 0 | 476480486 | 4.74 | 0 | 0 | 0 | 0 | 0 | 0 | 0 | 0 | 1 | 1 | 1 | 1 | 0 | 1 | 0 | 0 | 0 | 4.74 |  | 1 | 2 | 43095572 | 1 | 0 | 81 | 0 | 0 | 0 | 0 | 0 | 0 | 0 | 0 | 0 | 0 | 0 | 0 | 0 | 0 | 0 | 0 | 0 | 0 | 0 | 0 | 0 | 0 | 6.8256 | 0 | 0 | 1 | 0 | 0
78 | 43095088 | 43095547 | 42305028 | 1 | 1 | 29 | 3 | 21.1-20-10 | СН-2012-2022.21. Доп.1. Р.1, о.20, поз.10 | Лента изоляционная хлопчатобумажная | 1346 | 1009 | кг | кг | 1 | 0 | -272147788 | 0.16 | 151.68 | 0 | 0 | 0 | 151.68 | 0 | 0 | 0 | 1 | 1 | 1 | 1 | 0 | 1 | 0 | 0 | 0 | 0.16 |  | 0 | 2 | 43095573 | 1 | 0 | 82 | 0 | 0 | 0 | 0 | 0 | 0 | 0 | 0 | 0 | 0 | 0 | 0 | 0 | 0 | 0 | 0 | 0 | 0 | 0 | 0 | 0 | 0 | 0.2304 | 151.68 | 151.68 | 1 | 24.27 | 0
78 | 43095088 | 43095547 | 42312161 | 1 | 1 | 29 | 3 | 21.21-5-114 | СН-2012-2022.21. Доп.1. Р.21, о.5, поз.114 | Лента монтажная, тип ЛМ-5 | 1301 | 1003 | м | м | 1 | 0 | -1161964696 | 5.5 | 3.77 | 0 | 0 | 0 | 3.77 | 0 | 0 | 0 | 1 | 1 | 1 | 1 | 0 | 1 | 0 | 0 | 0 | 5.5 |  | 0 | 2 | 43095574 | 1 | 0 | 83 | 0 | 0 | 0 | 0 | 0 | 0 | 0 | 0 | 0 | 0 | 0 | 0 | 0 | 0 | 0 | 0 | 0 | 0 | 0 | 0 | 0 | 0 | 7.92 | 3.77 | 3.77 | 1 | 20.74 | 0
78 | 43095088 | 43095547 | 42312058 | 1 | 1 | 29 | 3 | 21.21-5-2 | СН-2012-2022.21. Доп.1. Р.21, о.5, поз.2 | Бирки маркировочные для кабелей и проводов, тип У153 У3,5 | 1356 | 1010 | 1000 шт. | 1000 шт. | 1000 | 0 | -945376992 | 0.005 | 495.85 | 0 | 0 | 0 | 495.85 | 0 | 0 | 0 | 1 | 1 | 1 | 1 | 0 | 1 | 0 | 0 | 0 | 0.005 |  | 0 | 2 | 43095575 | 1 | 0 | 84 | 0 | 0 | 0 | 0 | 0 | 0 | 0 | 0 | 0 | 0 | 0 | 0 | 0 | 0 | 0 | 0 | 0 | 0 | 0 | 0 | 0 | 0 | 0.0072 | 495.85 | 495.85 | 1 | 2.48 | 0
78 | 43095088 | 43095547 | 42312342 | 1 | 1 | 29 | 3 | 21.21-5-305 | СН-2012-2022.21. Доп.1. Р.21, о.5, поз.305 | Сжимы, тип У731М для проводников магистральных сечением от 4 до 10 мм2 и ответвительных от 1,5 до 10 мм2 | 1354 | 1010 | шт. | шт. | 1 | 0 | -560680092 | 10 | 21.08 | 0 | 0 | 0 | 21.08 | 0 | 0 | 0 | 1 | 1 | 1 | 1 | 0 | 1 | 0 | 0 | 0 | 10 |  | 0 | 2 | 43095576 | 1 | 0 | 85 | 0 | 0 | 0 | 0 | 0 | 0 | 0 | 0 | 0 | 0 | 0 | 0 | 0 | 0 | 0 | 0 | 0 | 0 | 0 | 0 | 0 | 0 | 14.4 | 21.08 | 21.08 | 1 | 210.8 | 0
78 | 43095088 | 43095547 | 42312373 | 1 | 1 | 29 | 3 | 21.21-5-342 | СН-2012-2022.21. Доп.1. Р.21, о.5, поз.342 | Хомуты (стяжки) кабельные из полиамида, размеры 3,6х200 мм | 1355 | 1010 | 100 шт. | 100 шт. | 100 | 0 | 1094888661 | 0.3 | 118.38 | 0 | 0 | 0 | 118.38 | 0 | 0 | 0 | 1 | 1 | 1 | 1 | 0 | 1 | 0 | 0 | 0 | 0.3 |  | 0 | 2 | 43095577 | 1 | 0 | 86 | 0 | 0 | 0 | 0 | 0 | 0 | 0 | 0 | 0 | 0 | 0 | 0 | 0 | 0 | 0 | 0 | 0 | 0 | 0 | 0 | 0 | 0 | 0.432 | 118.38 | 118.38 | 1 | 35.51 | 0
78 | 43095088 | 43095547 | 42312095 | 1 | 1 | 29 | 3 | 21.21-5-44 | СН-2012-2022.21. Доп.1. Р.21, о.5, поз.44 | Кнопки для ленты ЛМ, тип 3,5 | 1356 | 1010 | 1000 шт. | 1000 шт. | 1000 | 0 | 815111038 | 0.02 | 187.09 | 0 | 0 | 0 | 187.09 | 0 | 0 | 0 | 1 | 1 | 1 | 1 | 0 | 1 | 0 | 0 | 0 | 0.02 |  | 0 | 2 | 43095578 | 1 | 0 | 87 | 0 | 0 | 0 | 0 | 0 | 0 | 0 | 0 | 0 | 0 | 0 | 0 | 0 | 0 | 0 | 0 | 0 | 0 | 0 | 0 | 0 | 0 | 0.0288 | 187.09 | 187.09 | 1 | 3.74 | 0
78 | 43095088 | 43095547 | 42313392 | 1 | 1 | 29 | 3 | 21.23-13-15 | СН-2012-2022.21. Доп.1. Р.23, о.13, поз.15 | Провода силовые с медными жилами в поливинилхлоридной изоляции, марка ПуГВ, номинальное напряжение до 450 В, число жил и сечение 1х10 мм2 | 1303 | 1003 | км | км | 1000 | 1 | 550560347 | -0.103 | 160962.2 | 0 | 0 | 0 | 160962.2 | 0 | 0 | 0 | 1 | 1 | 1 | 1 | 0 | 1 | 0 | 0 | 0 | -0.103 |  | 0 | 2 | 43095579 | 1 | 6144 | 88 | 0 | 0 | 0 | 0 | 0 | 0 | 0 | 0 | 0 | 0 | 0 | 0 | 0 | 0 | 0 | 0 | 0 | 0 | 0 | 0 | 0 | 0 | -0.14832 | 160962.2 | 160962.2 | 1 | -16579.11 | 0
81 | 43095088 | 43095582 | 42301367 | 29 | 1 | 29 | 1 | 9999990008 |  | Трудозатраты рабочих | 1191 | 1013 | чел.-ч. | чел.-ч. | 1 | 0 | 476480486 | 67.16 | 0 | 0 | 0 | 0 | 0 | 0 | 0 | 0 | 1 | 1 | 1 | 1 | 0 | 1 | 0 | 0 | 0 | 67.16 |  | 1 | 2 | 43095601 | 1 | 0 | 89 | 0 | 0 | 0 | 0 | 0 | 0 | 0 | 0 | 0 | 0 | 0 | 0 | 0 | 0 | 0 | 0 | 0 | 0 | 0 | 0 | 0 | 0 | 108.1276 | 0 | 0 | 1 | 0 | 0
81 | 43095088 | 43095582 | 42304254 | 1 | 1 | 29 | 3 | 21.1-11-21 | СН-2012-2022.21. Доп.1. Р.1, о.11, поз.21 | Болты строительные черные с гайками и шайбами (10х100мм) | 1348 | 1009 | т | т | 1000 | 0 | -1288676302 | 0.0012 | 146451.23 | 0 | 0 | 0 | 146451.23 | 0 | 0 | 0 | 1 | 1 | 1 | 1 | 0 | 1 | 0 | 0 | 0 | 0.0012 |  | 0 | 2 | 43095602 | 1 | 0 | 90 | 0 | 0 | 0 | 0 | 0 | 0 | 0 | 0 | 0 | 0 | 0 | 0 | 0 | 0 | 0 | 0 | 0 | 0 | 0 | 0 | 0 | 0 | 0.001932 | 146451.23 | 146451.23 | 1 | 175.74 | 0
81 | 43095088 | 43095582 | 42308976 | 1 | 1 | 29 | 3 | 21.12-1-21 | СН-2012-2022.21. Доп.1. Р.12, о.1, поз.21 | Заготовки трубные поливинилхлоридные, внутренней канализации без средств крепления, диаметр 50 мм | 1301 | 1003 | м | м | 1 | 1 | -423230281 | -99.8 | 224.03 | 0 | 0 | 0 | 224.03 | 0 | 0 | 0 | 1 | 1 | 1 | 1 | 0 | 1 | 0 | 0 | 0 | -99.8 |  | 0 | 2 | 43095604 | 1 | 6144 | 91 | 0 | 0 | 0 | 0 | 0 | 0 | 0 | 0 | 0 | 0 | 0 | 0 | 0 | 0 | 0 | 0 | 0 | 0 | 0 | 0 | 0 | 0 | -160.678 | 224.03 | 224.03 | 1 | -22358.19 | 0
81 | 43095088 | 43095582 | 42305225 | 1 | 1 | 29 | 3 | 21.1-25-13 | СН-2012-2022.21. Доп.1. Р.1, о.25, поз.13 | Вода | 1339 | 1007 | м3 | м3 | 1 | 1 | -1142489294 | -0.197 | 36.31 | 0 | 0 | 0 | 36.31 | 0 | 0 | 0 | 1 | 1 | 1 | 1 | 0 | 1 | 0 | 0 | 0 | -0.197 |  | 0 | 2 | 43095603 | 1 | 6144 | 92 | 0 | 0 | 0 | 0 | 0 | 0 | 0 | 0 | 0 | 0 | 0 | 0 | 0 | 0 | 0 | 0 | 0 | 0 | 0 | 0 | 0 | 0 | -0.31717 | 36.31 | 36.31 | 1 | -7.15 | 0
81 | 43095088 | 43095582 | 42309282 | 1 | 1 | 29 | 3 | 21.12-5-235 | СН-2012-2022.21. Доп.1. Р.12, о.5, поз.235 | Трубки дренажные поливинилхлоридные, диаметр 16мм | 1301 | 1003 | м | м | 1 | 0 | 1797441285 | 100 | 29.15 | 0 | 0 | 0 | 29.15 | 0 | 0 | 0 | 1 | 1 | 1 | 1 | 0 | 0 | 0 | 0 | 0 | 100 |  | 0 | 1 | -1 | 0 | 0 |  | 0 | 0 | 0 | 0 | 0 | 0 | 0 | 0 | 0 | 0 | 0 | 0 | 0 | 0 | 0 | 0 | 0 | 0 | 0 | 0 | 0 | 0 | 161 | 29.15 | 29.15 | 1 | 2915 | 0
81 | 43095088 | 43095582 | 42309334 | 1 | 1 | 29 | 3 | 21.12-5-292 | СН-2012-2022.21. Доп.1. Р.12, о.5, поз.292 | Кольца резиновые уплотнительные для канализации из поливинилхлоридных труб, диаметр 110 мм | 1354 | 1010 | шт. | шт. | 1 | 1 | 1420787773 | -12 | 7.26 | 0 | 0 | 0 | 7.26 | 0 | 0 | 0 | 1 | 1 | 1 | 1 | 0 | 1 | 0 | 0 | 0 | -12 |  | 0 | 2 | 43095605 | 1 | 6144 | 93 | 0 | 0 | 0 | 0 | 0 | 0 | 0 | 0 | 0 | 0 | 0 | 0 | 0 | 0 | 0 | 0 | 0 | 0 | 0 | 0 | 0 | 0 | -19.32 | 7.26 | 7.26 | 1 | -87.12 | 0
81 | 43095088 | 43095582 | 42301612 | 29 | 1 | 29 | 3 | 3700000000 |  | Арматура трубопроводная | 1354 | 1010 | шт. | шт. | 1 | 0 | -1590809106 | 0 | 0 | 0 | 0 | 0 | 0 | 0 | 0 | 0 | 1 | 1 | 1 | 1 | 0 | 0 | 0 | 0 | 0 | 0 |  | 0 | 2 | 43095606 | 1 | 0 | 94 | 0 | 0 | 0 | 0 | 0 | 0 | 0 | 0 | 0 | 0 | 0 | 0 | 0 | 0 | 0 | 0 | 0 | 0 | 0 | 0 | 0 | 0 | 0 | 0 | 0 | 1 | 0 | 0
81 | 43095088 | 43095582 | 42301619 | 29 | 1 | 29 | 3 | 5291000000 |  | Крепления | 1346 | 1009 | кг | кг | 1 | 0 | 1784477730 | 0 | 0 | 0 | 0 | 0 | 0 | 0 | 0 | 0 | 1 | 1 | 1 | 1 | 0 | 0 | 0 | 0 | 0 | 0 |  | 0 | 2 | 43095607 | 1 | 0 | 95 | 0 | 0 | 0 | 0 | 0 | 0 | 0 | 0 | 0 | 0 | 0 | 0 | 0 | 0 | 0 | 0 | 0 | 0 | 0 | 0 | 0 | 0 | 0 | 0 | 0 | 1 | 0 | 0
89 | 43095088 | 43095615 | 42301367 | 29 | 1 | 29 | 1 | 9999990008 |  | Трудозатраты рабочих | 1191 | 1013 | чел.-ч. | чел.-ч. | 1 | 0 | 476480486 | 46.78 | 0 | 0 | 0 | 0 | 0 | 0 | 0 | 0 | 1 | 1 | 1 | 1 | 0 | 1 | 0 | 0 | 0 | 46.78 |  | 1 | 2 | 43095649 | 1 | 0 | 96 | 0 | 0 | 0 | 0 | 0 | 0 | 0 | 0 | 0 | 0 | 0 | 0 | 0 | 0 | 0 | 0 | 0 | 0 | 0 | 0 | 0 | 0 | 0 | 0 | 0 | 1 | 0 | 0
89 | 43095088 | 43095615 | 42303124 | 1 | 1 | 29 | 2 | 22.1-30-10 | СН-2012-2022.22. Доп.1. п.1-30-10 (304101) | Перфораторы электрические, мощность до 500 Вт | 1368 | 1011 | маш.-ч | маш.-ч | 1 | 0 | -376097338 | 13 | 0 | 3.14 | 0.01 | 0 | 0 | 3.14 | 0.01 | 0 | 1 | 1 | 1 | 1 | 0 | 1 | 0 | 0 | 0 | 13 |  | 0 | 2 | 43095650 | 1 | 0 | 97 | 0 | 0 | 0 | 0 | 0 | 0 | 0 | 0 | 0 | 0 | 0 | 0 | 0 | 0 | 0 | 0 | 0 | 0 | 0 | 0 | 0 | 0 | 0 | 3.14 | 3.14 | 1 | 40.82 | 0.13
89 | 43095088 | 43095615 | 42303204 | 1 | 1 | 29 | 2 | 22.1-30-102 | СН-2012-2022.22. Доп.1. п.1-30-102 (303704) | Дрели электрические, двухскоростные, мощностью 600 Вт | 1368 | 1011 | маш.-ч | маш.-ч | 1 | 0 | -1879814166 | 0.15 | 0 | 7.81 | 1.03 | 0 | 0 | 7.81 | 1.03 | 0 | 1 | 1 | 1 | 1 | 0 | 1 | 0 | 0 | 0 | 0.15 |  | 0 | 2 | 43095651 | 1 | 0 | 98 | 0 | 0 | 0 | 0 | 0 | 0 | 0 | 0 | 0 | 0 | 0 | 0 | 0 | 0 | 0 | 0 | 0 | 0 | 0 | 0 | 0 | 0 | 0 | 7.81 | 7.81 | 1 | 1.17 | 0.15
89 | 43095088 | 43095615 | 42304341 | 1 | 1 | 29 | 3 | 21.1-11-108 | СН-2012-2022.21. Доп.1. Р.1, о.11, поз.108 | Шурупы - саморезы, размер 3,5х45 мм | 1348 | 1009 | т | т | 1000 | 0 | 335561789 | 0.00074 | 327543.38 | 0 | 0 | 0 | 327543.38 | 0 | 0 | 0 | 1 | 1 | 1 | 1 | 0 | 1 | 0 | 0 | 0 | 0.00074 |  | 0 | 2 | 43095652 | 1 | 0 | 99 | 0 | 0 | 0 | 0 | 0 | 0 | 0 | 0 | 0 | 0 | 0 | 0 | 0 | 0 | 0 | 0 | 0 | 0 | 0 | 0 | 0 | 0 | 0 | 327543.38 | 327543.38 | 1 | 242.38 | 0
89 | 43095088 | 43095615 | 42304314 | 1 | 1 | 29 | 3 | 21.1-11-81 | СН-2012-2022.21. Доп.1. Р.1, о.11, поз.81 | Патроны, калибр 6,8/11 М для дюбеля | 1355 | 1010 | 100 шт. | 100 шт. | 100 | 0 | -972910948 | 4 | 1126.26 | 0 | 0 | 0 | 1126.26 | 0 | 0 | 0 | 1 | 1 | 1 | 1 | 0 | 1 | 0 | 0 | 0 | 4 |  | 0 | 2 | 43095653 | 1 | 0 | 100 | 0 | 0 | 0 | 0 | 0 | 0 | 0 | 0 | 0 | 0 | 0 | 0 | 0 | 0 | 0 | 0 | 0 | 0 | 0 | 0 | 0 | 0 | 0 | 1126.26 | 1126.26 | 1 | 4505.04 | 0
89 | 43095088 | 43095615 | 42306004 | 1 | 1 | 29 | 3 | 21.1-25-1035 | СН-2012-2022.21. Доп.1. Р.1, о.25, поз.1035 | Кабель-каналы, размер 105х50 мм: короба c направляющими | 1301 | 1003 | м | м | 1 | 0 | -2068227068 | 100 | 604.19 | 0 | 0 | 0 | 604.19 | 0 | 0 | 0 | 1 | 1 | 1 | 1 | 0 | 1 | 0 | 0 | 0 | 100 |  | 0 | 2 | 43095654 | 1 | 0 | 101 | 0 | 0 | 0 | 0 | 0 | 0 | 0 | 0 | 0 | 0 | 0 | 0 | 0 | 0 | 0 | 0 | 0 | 0 | 0 | 0 | 0 | 0 | 0 | 604.19 | 604.19 | 1 | 60419 | 0
89 | 43095088 | 43095615 | 42306005 | 1 | 1 | 29 | 3 | 21.1-25-1036 | СН-2012-2022.21. Доп.1. Р.1, о.25, поз.1036 | Кабель-каналы, размер 105х50 мм: заглушки | 1354 | 1010 | шт. | шт. | 1 | 0 | 1283272030 | 15 | 105.52 | 0 | 0 | 0 | 105.52 | 0 | 0 | 0 | 1 | 1 | 1 | 1 | 0 | 1 | 0 | 0 | 0 | 15 |  | 0 | 2 | 43095655 | 1 | 0 | 102 | 0 | 0 | 0 | 0 | 0 | 0 | 0 | 0 | 0 | 0 | 0 | 0 | 0 | 0 | 0 | 0 | 0 | 0 | 0 | 0 | 0 | 0 | 0 | 105.52 | 105.52 | 1 | 1582.8 | 0
89 | 43095088 | 43095615 | 42306006 | 1 | 1 | 29 | 3 | 21.1-25-1037 | СН-2012-2022.21. Доп.1. Р.1, о.25, поз.1037 | Кабель-каналы, размер 105х50 мм: накладки на стык крышки | 1354 | 1010 | шт. | шт. | 1 | 0 | -1213292944 | 4 | 104.2 | 0 | 0 | 0 | 104.2 | 0 | 0 | 0 | 1 | 1 | 1 | 1 | 0 | 1 | 0 | 0 | 0 | 4 |  | 0 | 2 | 43095656 | 1 | 0 | 103 | 0 | 0 | 0 | 0 | 0 | 0 | 0 | 0 | 0 | 0 | 0 | 0 | 0 | 0 | 0 | 0 | 0 | 0 | 0 | 0 | 0 | 0 | 0 | 104.2 | 104.2 | 1 | 416.8 | 0
89 | 43095088 | 43095615 | 42306007 | 1 | 1 | 29 | 3 | 21.1-25-1038 | СН-2012-2022.21. Доп.1. Р.1, о.25, поз.1038 | Кабель-каналы, размер 105х50 мм: накладки на стык профилей | 1354 | 1010 | шт. | шт. | 1 | 0 | 1371365785 | 4 | 29.13 | 0 | 0 | 0 | 29.13 | 0 | 0 | 0 | 1 | 1 | 1 | 1 | 0 | 1 | 0 | 0 | 0 | 4 |  | 0 | 2 | 43095657 | 1 | 0 | 104 | 0 | 0 | 0 | 0 | 0 | 0 | 0 | 0 | 0 | 0 | 0 | 0 | 0 | 0 | 0 | 0 | 0 | 0 | 0 | 0 | 0 | 0 | 0 | 29.13 | 29.13 | 1 | 116.52 | 0
89 | 43095088 | 43095615 | 42306009 | 1 | 1 | 29 | 3 | 21.1-25-1040 | СН-2012-2022.21. Доп.1. Р.1, о.25, поз.1040 | Кабель-каналы, размер 105х50 мм: углы внутренние | 1354 | 1010 | шт. | шт. | 1 | 0 | -1636410497 | 2 | 476.22 | 0 | 0 | 0 | 476.22 | 0 | 0 | 0 | 1 | 1 | 1 | 1 | 0 | 1 | 0 | 0 | 0 | 2 |  | 0 | 2 | 43095658 | 1 | 0 | 105 | 0 | 0 | 0 | 0 | 0 | 0 | 0 | 0 | 0 | 0 | 0 | 0 | 0 | 0 | 0 | 0 | 0 | 0 | 0 | 0 | 0 | 0 | 0 | 476.22 | 476.22 | 1 | 952.44 | 0
89 | 43095088 | 43095615 | 42306010 | 1 | 1 | 29 | 3 | 21.1-25-1041 | СН-2012-2022.21. Доп.1. Р.1, о.25, поз.1041 | Кабель-каналы, размер 105х50 мм: углы наружные | 1354 | 1010 | шт. | шт. | 1 | 0 | 1315489479 | 15 | 530 | 0 | 0 | 0 | 530 | 0 | 0 | 0 | 1 | 1 | 1 | 1 | 0 | 1 | 0 | 0 | 0 | 15 |  | 0 | 2 | 43095659 | 1 | 0 | 106 | 0 | 0 | 0 | 0 | 0 | 0 | 0 | 0 | 0 | 0 | 0 | 0 | 0 | 0 | 0 | 0 | 0 | 0 | 0 | 0 | 0 | 0 | 0 | 530 | 530 | 1 | 7950 | 0
89 | 43095088 | 43095615 | 42306011 | 1 | 1 | 29 | 3 | 21.1-25-1042 | СН-2012-2022.21. Доп.1. Р.1, о.25, поз.1042 | Кабель-каналы, размер 105х50 мм: углы плоские | 1354 | 1010 | шт. | шт. | 1 | 0 | -1497601026 | 2 | 718.87 | 0 | 0 | 0 | 718.87 | 0 | 0 | 0 | 1 | 1 | 1 | 1 | 0 | 1 | 0 | 0 | 0 | 2 |  | 0 | 2 | 43095660 | 1 | 0 | 107 | 0 | 0 | 0 | 0 | 0 | 0 | 0 | 0 | 0 | 0 | 0 | 0 | 0 | 0 | 0 | 0 | 0 | 0 | 0 | 0 | 0 | 0 | 0 | 718.87 | 718.87 | 1 | 1437.74 | 0
89 | 43095088 | 43095615 | 42307522 | 1 | 1 | 29 | 3 | 21.7-3-54 | СН-2012-2022.21. Доп.1. Р.7, о.3, поз.54 | Сверло с алмазным покрытием, диаметр 6 мм | 1354 | 1010 | шт. | шт. | 1 | 0 | 1830738769 | 4 | 1561.93 | 0 | 0 | 0 | 1561.93 | 0 | 0 | 0 | 1 | 1 | 1 | 1 | 0 | 1 | 0 | 0 | 0 | 4 |  | 0 | 2 | 43095661 | 1 | 0 | 108 | 0 | 0 | 0 | 0 | 0 | 0 | 0 | 0 | 0 | 0 | 0 | 0 | 0 | 0 | 0 | 0 | 0 | 0 | 0 | 0 | 0 | 0 | 0 | 1561.93 | 1561.93 | 1 | 6247.72 | 0
90 | 43095088 | 43095662 | 42301367 | 29 | 1 | 29 | 1 | 9999990008 |  | Трудозатраты рабочих | 1191 | 1013 | чел.-ч. | чел.-ч. | 1 | 0 | 476480486 | 3.34 | 0 | 0 | 0 | 0 | 0 | 0 | 0 | 0 | 1 | 1 | 1 | 1 | 0 | 1 | 0 | 0 | 0 | 3.34 |  | 1 | 2 | 43095670 | 1 | 0 | 109 | 0 | 0 | 0 | 0 | 0 | 0 | 0 | 0 | 0 | 0 | 0 | 0 | 0 | 0 | 0 | 0 | 0 | 0 | 0 | 0 | 0 | 0 | 90.18 | 0 | 0 | 1 | 0 | 0
90 | 43095088 | 43095662 | 42303124 | 1 | 1 | 29 | 2 | 22.1-30-10 | СН-2012-2022.22. Доп.1. п.1-30-10 (304101) | Перфораторы электрические, мощность до 500 Вт | 1368 | 1011 | маш.-ч | маш.-ч | 1 | 0 | -376097338 | 0.55 | 0 | 3.14 | 0.01 | 0 | 0 | 3.14 | 0.01 | 0 | 1 | 1 | 1 | 1 | 0 | 1 | 0 | 0 | 0 | 0.55 |  | 0 | 2 | 43095671 | 1 | 0 | 110 | 0 | 0 | 0 | 0 | 0 | 0 | 0 | 0 | 0 | 0 | 0 | 0 | 0 | 0 | 0 | 0 | 0 | 0 | 0 | 0 | 0 | 0 | 14.85 | 3.14 | 3.14 | 1 | 1.73 | 0.01
92 | 43095088 | 43095673 | 42301367 | 29 | 1 | 29 | 1 | 9999990008 |  | Трудозатраты рабочих | 1191 | 1013 | чел.-ч. | чел.-ч. | 1 | 0 | 476480486 | 31.59 | 0 | 0 | 0 | 0 | 0 | 0 | 0 | 0 | 1 | 1 | 1 | 1 | 0 | 1 | 0 | 0 | 0 | 31.59 |  | 1 | 2 | 43095690 | 1 | 0 | 111 | 0 | 0 | 0 | 0 | 0 | 0 | 0 | 0 | 0 | 0 | 0 | 0 | 0 | 0 | 0 | 0 | 0 | 0 | 0 | 0 | 0 | 0 | 0.6397 | 0 | 0 | 1 | 0 | 0
92 | 43095088 | 43095673 | 42303204 | 1 | 1 | 29 | 2 | 22.1-30-102 | СН-2012-2022.22. Доп.1. п.1-30-102 (303704) | Дрели электрические, двухскоростные, мощностью 600 Вт | 1368 | 1011 | маш.-ч | маш.-ч | 1 | 0 | -1879814166 | 3.75 | 0 | 7.81 | 1.03 | 0 | 0 | 7.81 | 1.03 | 0 | 1 | 1 | 1 | 1 | 0 | 1 | 0 | 0 | 0 | 3.75 |  | 0 | 2 | 43095691 | 1 | 0 | 112 | 0 | 0 | 0 | 0 | 0 | 0 | 0 | 0 | 0 | 0 | 0 | 0 | 0 | 0 | 0 | 0 | 0 | 0 | 0 | 0 | 0 | 0 | 0.075938 | 7.81 | 7.81 | 1 | 29.29 | 3.86
92 | 43095088 | 43095673 | 42303166 | 1 | 1 | 29 | 2 | 22.1-30-56 | СН-2012-2022.22. Доп.1. п.1-30-56 (309101) | Шуруповерты | 1368 | 1011 | маш.-ч | маш.-ч | 1 | 0 | 1197532078 | 1.5 | 0 | 5.17 | 0.01 | 0 | 0 | 5.17 | 0.01 | 0 | 1 | 1 | 1 | 1 | 0 | 1 | 0 | 0 | 0 | 1.5 |  | 0 | 2 | 43095692 | 1 | 0 | 113 | 0 | 0 | 0 | 0 | 0 | 0 | 0 | 0 | 0 | 0 | 0 | 0 | 0 | 0 | 0 | 0 | 0 | 0 | 0 | 0 | 0 | 0 | 0.030375 | 5.17 | 5.17 | 1 | 7.76 | 0.02
92 | 43095088 | 43095673 | 42303172 | 1 | 1 | 29 | 2 | 22.1-30-63 | СН-2012-2022.22. Доп.1. п.1-30-63 (330901) | Ножницы листовые кривошипные (гильотинные) | 1368 | 1011 | маш.-ч | маш.-ч | 1 | 0 | 130996038 | 0.62 | 0 | 664.14 | 287.25 | 0 | 0 | 664.14 | 287.25 | 0 | 1 | 1 | 1 | 1 | 0 | 1 | 0 | 0 | 0 | 0.62 |  | 0 | 2 | 43095693 | 1 | 0 | 114 | 0 | 0 | 0 | 0 | 0 | 0 | 0 | 0 | 0 | 0 | 0 | 0 | 0 | 0 | 0 | 0 | 0 | 0 | 0 | 0 | 0 | 0 | 0.012555 | 664.14 | 664.14 | 1 | 411.77 | 178.1
92 | 43095088 | 43095673 | 42301624 | 29 | 1 | 29 | 3 | 21.1-11-108 |  | Шурупы - саморезы, размер 3,5х45 мм | 1346 | 1009 | кг | кг | 1 | 0 | -1273611483 | 0.6161 | 327.54 | 0 | 0 | 0 | 327.5434 | 0 | 0 | 0 | 1 | 1 | 1 | 1 | 0 | 1 | 0 | 0 | 0 | 0.6161 |  | 0 | 2 | 43095694 | 1 | 0 | 115 | 0 | 0 | 0 | 0 | 0 | 0 | 0 | 0 | 0 | 0 | 0 | 0 | 0 | 0 | 0 | 0 | 0 | 0 | 0 | 0 | 0 | 0 | 0.012476 | 327.54 | 327.5434 | 1 | 201.8 | 0
94 | 43095088 | 43095696 | 42301367 | 29 | 1 | 29 | 1 | 9999990008 |  | Трудозатраты рабочих | 1191 | 1013 | чел.-ч. | чел.-ч. | 1 | 0 | 476480486 | 1.232 | 0 | 0 | 0 | 0 | 0 | 0 | 0 | 0 | 1 | 1 | 1 | 1 | 0 | 1 | 1 | 0 | 0 | 1.54 | )*0,8 | 1 | 2 | 43095709 | 1 | 0 | 116 | 0 | 0 | 0 | 0 | 0 | 0 | 0 | 0 | 0 | 0 | 0 | 0 | 0 | 0 | 0 | 0 | 0 | 0 | 0 | 0 | 0 | 0 | 60.368 | 0 | 0 | 1 | 0 | 0
94 | 43095088 | 43095696 | 42302736 | 1 | 1 | 29 | 2 | 22.1-13-15 | СН-2012-2022.22. Доп.1. п.1-13-15 (136201) | Аппараты сварочные | 1368 | 1011 | маш.-ч | маш.-ч | 1 | 0 | 829511768 | 0.112 | 0 | 366.19 | 7.37 | 0 | 0 | 366.19 | 7.37 | 0 | 1 | 1 | 1 | 1 | 0 | 1 | 1 | 0 | 0 | 0.14 | )*0,8 | 0 | 2 | 43095710 | 1 | 0 | 117 | 0 | 0 | 0 | 0 | 0 | 0 | 0 | 0 | 0 | 0 | 0 | 0 | 0 | 0 | 0 | 0 | 0 | 0 | 0 | 0 | 0 | 0 | 5.488 | 366.19 | 366.19 | 1 | 41.016 | 0.824
94 | 43095088 | 43095696 | 42303204 | 1 | 1 | 29 | 2 | 22.1-30-102 | СН-2012-2022.22. Доп.1. п.1-30-102 (303704) | Дрели электрические, двухскоростные, мощностью 600 Вт | 1368 | 1011 | маш.-ч | маш.-ч | 1 | 0 | -1879814166 | 0.032 | 0 | 7.81 | 1.03 | 0 | 0 | 7.81 | 1.03 | 0 | 1 | 1 | 1 | 1 | 0 | 1 | 1 | 0 | 0 | 0.04 | )*0,8 | 0 | 2 | 43095711 | 1 | 0 | 118 | 0 | 0 | 0 | 0 | 0 | 0 | 0 | 0 | 0 | 0 | 0 | 0 | 0 | 0 | 0 | 0 | 0 | 0 | 0 | 0 | 0 | 0 | 1.568 | 7.81 | 7.81 | 1 | 0.248 | 0.032
94 | 43095088 | 43095696 | 42312068 | 1 | 1 | 29 | 3 | 21.21-5-15 | СН-2012-2022.21. Доп.1. Р.21, о.5, поз.15 | Выключатели автоматические, серия "Домовой", однополюсные с нейтралью, тип ВА 63(С), на ток: 10 А - 40 А | 1354 | 1010 | шт. | шт. | 1 | 0 | -749186359 | 1 | 281.12 | 0 | 0 | 0 | 281.12 | 0 | 0 | 0 | 1 | 1 | 1 | 1 | 0 | 1 | 0 | 0 | 0 | 1 |  | 0 | 2 | 43095712 | 1 | 0 | 119 | 0 | 0 | 0 | 0 | 0 | 0 | 0 | 0 | 0 | 0 | 0 | 0 | 0 | 0 | 0 | 0 | 0 | 0 | 0 | 0 | 0 | 0 | 49 | 281.12 | 281.12 | 1 | 281.12 | 0
95 | 43095088 | 43095713 | 42301367 | 29 | 1 | 29 | 1 | 9999990008 |  | Трудозатраты рабочих | 1191 | 1013 | чел.-ч. | чел.-ч. | 1 | 0 | 476480486 | 17.26 | 0 | 0 | 0 | 0 | 0 | 0 | 0 | 0 | 1 | 1 | 1 | 1 | 0 | 1 | 0 | 0 | 0 | 17.26 |  | 1 | 2 | 43095740 | 1 | 0 | 120 | 0 | 0 | 0 | 0 | 0 | 0 | 0 | 0 | 0 | 0 | 0 | 0 | 0 | 0 | 0 | 0 | 0 | 0 | 0 | 0 | 0 | 0 | 4.6602 | 0 | 0 | 1 | 0 | 0
95 | 43095088 | 43095713 | 42303205 | 1 | 1 | 29 | 2 | 22.1-30-103 | СН-2012-2022.22. Доп.1. п.1-30-103 (304104) | Перфораторы электрические, мощность до 800 Вт | 1368 | 1011 | маш.-ч | маш.-ч | 1 | 0 | 259953263 | 4.85 | 0 | 8.1 | 1.03 | 0 | 0 | 8.1 | 1.03 | 0 | 1 | 1 | 1 | 1 | 0 | 1 | 0 | 0 | 0 | 4.85 |  | 0 | 2 | 43095741 | 1 | 0 | 121 | 0 | 0 | 0 | 0 | 0 | 0 | 0 | 0 | 0 | 0 | 0 | 0 | 0 | 0 | 0 | 0 | 0 | 0 | 0 | 0 | 0 | 0 | 1.3095 | 8.1 | 8.1 | 1 | 39.29 | 5
95 | 43095088 | 43095713 | 42303166 | 1 | 1 | 29 | 2 | 22.1-30-56 | СН-2012-2022.22. Доп.1. п.1-30-56 (309101) | Шуруповерты | 1368 | 1011 | маш.-ч | маш.-ч | 1 | 0 | 1197532078 | 0.48 | 0 | 5.17 | 0.01 | 0 | 0 | 5.17 | 0.01 | 0 | 1 | 1 | 1 | 1 | 0 | 1 | 0 | 0 | 0 | 0.48 |  | 0 | 2 | 43095742 | 1 | 0 | 122 | 0 | 0 | 0 | 0 | 0 | 0 | 0 | 0 | 0 | 0 | 0 | 0 | 0 | 0 | 0 | 0 | 0 | 0 | 0 | 0 | 0 | 0 | 0.1296 | 5.17 | 5.17 | 1 | 2.48 | 0
95 | 43095088 | 43095713 | 42304341 | 1 | 1 | 29 | 3 | 21.1-11-108 | СН-2012-2022.21. Доп.1. Р.1, о.11, поз.108 | Шурупы - саморезы, размер 3,5х45 мм | 1348 | 1009 | т | т | 1000 | 0 | 335561789 | 0.00222 | 327543.38 | 0 | 0 | 0 | 327543.38 | 0 | 0 | 0 | 1 | 1 | 1 | 1 | 0 | 1 | 0 | 0 | 0 | 0.00222 |  | 0 | 2 | 43095743 | 1 | 0 | 123 | 0 | 0 | 0 | 0 | 0 | 0 | 0 | 0 | 0 | 0 | 0 | 0 | 0 | 0 | 0 | 0 | 0 | 0 | 0 | 0 | 0 | 0 | 0.0005994 | 327543.38 | 327543.38 | 1 | 727.15 | 0
95 | 43095088 | 43095713 | 42304431 | 1 | 1 | 29 | 3 | 21.1-11-198 | СН-2012-2022.21. Доп.1. Р.1, о.11, поз.198 | Дюбели пластмассовые | 1354 | 1010 | шт. | шт. | 1 | 0 | 447429166 | 120 | 1.43 | 0 | 0 | 0 | 1.43 | 0 | 0 | 0 | 1 | 1 | 1 | 1 | 0 | 1 | 0 | 0 | 0 | 120 |  | 0 | 2 | 43095744 | 1 | 0 | 124 | 0 | 0 | 0 | 0 | 0 | 0 | 0 | 0 | 0 | 0 | 0 | 0 | 0 | 0 | 0 | 0 | 0 | 0 | 0 | 0 | 0 | 0 | 32.4 | 1.43 | 1.43 | 1 | 171.6 | 0
95 | 43095088 | 43095713 | 42309183 | 1 | 1 | 29 | 3 | 21.12-5-136 | СН-2012-2022.21. Доп.1. Р.12, о.5, поз.136 | Трубы электротехнические гофрированные, поливинилхлоридные, негорючие, с зондом, наружный диаметр 20 мм | 1301 | 1003 | м | м | 1 | 0 | 436151271 | 102 | 12.1 | 0 | 0 | 0 | 12.1 | 0 | 0 | 0 | 1 | 1 | 1 | 1 | 0 | 1 | 0 | 0 | 0 | 102 |  | 0 | 2 | 43095745 | 1 | 0 | 125 | 0 | 0 | 0 | 0 | 0 | 0 | 0 | 0 | 0 | 0 | 0 | 0 | 0 | 0 | 0 | 0 | 0 | 0 | 0 | 0 | 0 | 0 | 27.54 | 12.1 | 12.1 | 1 | 1234.2 | 0
95 | 43095088 | 43095713 | 42312389 | 1 | 1 | 29 | 3 | 21.21-5-358 | СН-2012-2022.21. Доп.1. Р.21, о.5, поз.358 | Держатели пластиковые с защелкой для крепления труб, рукавов и гибких вводов диаметром 20 мм | 1355 | 1010 | 100 шт. | 100 шт. | 100 | 0 | -1648766190 | 1 | 261.24 | 0 | 0 | 0 | 261.24 | 0 | 0 | 0 | 1 | 1 | 1 | 1 | 0 | 1 | 0 | 0 | 0 | 1 |  | 0 | 2 | 43095746 | 1 | 0 | 126 | 0 | 0 | 0 | 0 | 0 | 0 | 0 | 0 | 0 | 0 | 0 | 0 | 0 | 0 | 0 | 0 | 0 | 0 | 0 | 0 | 0 | 0 | 0.27 | 261.24 | 261.24 | 1 | 261.24 | 0
95 | 43095088 | 43095713 | 42312111 | 1 | 1 | 29 | 3 | 21.21-5-61 | СН-2012-2022.21. Доп.1. Р.21, о.5, поз.61 | Коробки для выполнения соединений и ответвлений электрических кабелей и проводов сечением до 4 мм2, прокладываемых в неметаллических трубах, тип КОР-73 УЗ | 1354 | 1010 | шт. | шт. | 1 | 1 | 1056150913 | -5 | 30.24 | 0 | 0 | 0 | 30.24 | 0 | 0 | 0 | 1 | 1 | 1 | 1 | 0 | 1 | 0 | 0 | 0 | -5 |  | 0 | 2 | 43095747 | 1 | 6144 | 127 | 0 | 0 | 0 | 0 | 0 | 0 | 0 | 0 | 0 | 0 | 0 | 0 | 0 | 0 | 0 | 0 | 0 | 0 | 0 | 0 | 0 | 0 | -1.35 | 30.24 | 30.24 | 1 | -151.2 | 0
95 | 43095088 | 43095713 | 42307470 | 1 | 1 | 29 | 3 | 21.7-3-2 | СН-2012-2022.21. Доп.1. Р.7, о.3, поз.2 | Буры с победитовым наконечником, с хвостовиком SDS-plus, размеры 10х160 мм | 1354 | 1010 | шт. | шт. | 1 | 0 | -415068326 | 1.5 | 246.94 | 0 | 0 | 0 | 246.94 | 0 | 0 | 0 | 1 | 1 | 1 | 1 | 0 | 1 | 0 | 0 | 0 | 1.5 |  | 0 | 2 | 43095748 | 1 | 0 | 128 | 0 | 0 | 0 | 0 | 0 | 0 | 0 | 0 | 0 | 0 | 0 | 0 | 0 | 0 | 0 | 0 | 0 | 0 | 0 | 0 | 0 | 0 | 0.405 | 246.94 | 246.94 | 1 | 370.41 | 0
97 | 43095088 | 43095750 | 42301367 | 29 | 1 | 29 | 1 | 9999990008 |  | Трудозатраты рабочих | 1191 | 1013 | чел.-ч. | чел.-ч. | 1 | 0 | 476480486 | 46.78 | 0 | 0 | 0 | 0 | 0 | 0 | 0 | 0 | 1 | 1 | 1 | 1 | 0 | 1 | 0 | 0 | 0 | 46.78 |  | 1 | 2 | 43095790 | 1 | 0 | 129 | 0 | 0 | 0 | 0 | 0 | 0 | 0 | 0 | 0 | 0 | 0 | 0 | 0 | 0 | 0 | 0 | 0 | 0 | 0 | 0 | 0 | 0 | 0 | 0 | 0 | 1 | 0 | 0
97 | 43095088 | 43095750 | 42303124 | 1 | 1 | 29 | 2 | 22.1-30-10 | СН-2012-2022.22. Доп.1. п.1-30-10 (304101) | Перфораторы электрические, мощность до 500 Вт | 1368 | 1011 | маш.-ч | маш.-ч | 1 | 0 | -376097338 | 13 | 0 | 3.14 | 0.01 | 0 | 0 | 3.14 | 0.01 | 0 | 1 | 1 | 1 | 1 | 0 | 1 | 0 | 0 | 0 | 13 |  | 0 | 2 | 43095791 | 1 | 0 | 130 | 0 | 0 | 0 | 0 | 0 | 0 | 0 | 0 | 0 | 0 | 0 | 0 | 0 | 0 | 0 | 0 | 0 | 0 | 0 | 0 | 0 | 0 | 0 | 3.14 | 3.14 | 1 | 40.82 | 0.13
97 | 43095088 | 43095750 | 42303204 | 1 | 1 | 29 | 2 | 22.1-30-102 | СН-2012-2022.22. Доп.1. п.1-30-102 (303704) | Дрели электрические, двухскоростные, мощностью 600 Вт | 1368 | 1011 | маш.-ч | маш.-ч | 1 | 0 | -1879814166 | 0.15 | 0 | 7.81 | 1.03 | 0 | 0 | 7.81 | 1.03 | 0 | 1 | 1 | 1 | 1 | 0 | 1 | 0 | 0 | 0 | 0.15 |  | 0 | 2 | 43095792 | 1 | 0 | 131 | 0 | 0 | 0 | 0 | 0 | 0 | 0 | 0 | 0 | 0 | 0 | 0 | 0 | 0 | 0 | 0 | 0 | 0 | 0 | 0 | 0 | 0 | 0 | 7.81 | 7.81 | 1 | 1.17 | 0.15
97 | 43095088 | 43095750 | 42304341 | 1 | 1 | 29 | 3 | 21.1-11-108 | СН-2012-2022.21. Доп.1. Р.1, о.11, поз.108 | Шурупы - саморезы, размер 3,5х45 мм | 1348 | 1009 | т | т | 1000 | 0 | 335561789 | 0.00074 | 327543.38 | 0 | 0 | 0 | 327543.38 | 0 | 0 | 0 | 1 | 1 | 1 | 1 | 0 | 1 | 0 | 0 | 0 | 0.00074 |  | 0 | 2 | 43095793 | 1 | 0 | 132 | 0 | 0 | 0 | 0 | 0 | 0 | 0 | 0 | 0 | 0 | 0 | 0 | 0 | 0 | 0 | 0 | 0 | 0 | 0 | 0 | 0 | 0 | 0 | 327543.38 | 327543.38 | 1 | 242.38 | 0
97 | 43095088 | 43095750 | 42304314 | 1 | 1 | 29 | 3 | 21.1-11-81 | СН-2012-2022.21. Доп.1. Р.1, о.11, поз.81 | Патроны, калибр 6,8/11 М для дюбеля | 1355 | 1010 | 100 шт. | 100 шт. | 100 | 0 | -972910948 | 4 | 1126.26 | 0 | 0 | 0 | 1126.26 | 0 | 0 | 0 | 1 | 1 | 1 | 1 | 0 | 1 | 0 | 0 | 0 | 4 |  | 0 | 2 | 43095794 | 1 | 0 | 133 | 0 | 0 | 0 | 0 | 0 | 0 | 0 | 0 | 0 | 0 | 0 | 0 | 0 | 0 | 0 | 0 | 0 | 0 | 0 | 0 | 0 | 0 | 0 | 1126.26 | 1126.26 | 1 | 4505.04 | 0
97 | 43095088 | 43095750 | 42305739 | 1 | 1 | 29 | 3 | 21.1-25-758 | СН-2012-2022.21. Доп.1. Р.1, о.25, поз.758 | Кабель-каналы, размер 20х12,5 мм: кабель-каналы | 1301 | 1003 | м | м | 1 | 1 | 1425985437 | -100 | 40.06 | 0 | 0 | 0 | 40.06 | 0 | 0 | 0 | 1 | 1 | 1 | 1 | 0 | 1 | 0 | 0 | 0 | -100 |  | 0 | 2 | 43095795 | 1 | 6144 | 134 | 0 | 0 | 0 | 0 | 0 | 0 | 0 | 0 | 0 | 0 | 0 | 0 | 0 | 0 | 0 | 0 | 0 | 0 | 0 | 0 | 0 | 0 | 0 | 40.06 | 40.06 | 1 | -4006 | 0
97 | 43095088 | 43095750 | 42305740 | 1 | 1 | 29 | 3 | 21.1-25-759 | СН-2012-2022.21. Доп.1. Р.1, о.25, поз.759 | Кабель-каналы, размер 20х12,5 мм: углы внутренние | 1356 | 1010 | 1000 шт. | 1000 шт. | 1000 | 1 | -1758819502 | -0.002 | 37743.16 | 0 | 0 | 0 | 37743.16 | 0 | 0 | 0 | 1 | 1 | 1 | 1 | 0 | 1 | 0 | 0 | 0 | -0.002 |  | 0 | 2 | 43095796 | 1 | 6144 | 135 | 0 | 0 | 0 | 0 | 0 | 0 | 0 | 0 | 0 | 0 | 0 | 0 | 0 | 0 | 0 | 0 | 0 | 0 | 0 | 0 | 0 | 0 | 0 | 37743.16 | 37743.16 | 1 | -75.49 | 0
97 | 43095088 | 43095750 | 42305741 | 1 | 1 | 29 | 3 | 21.1-25-760 | СН-2012-2022.21. Доп.1. Р.1, о.25, поз.760 | Кабель-каналы, размер 20х12,5 мм: углы наружные | 1356 | 1010 | 1000 шт. | 1000 шт. | 1000 | 1 | 164023503 | -0.015 | 37743.92 | 0 | 0 | 0 | 37743.92 | 0 | 0 | 0 | 1 | 1 | 1 | 1 | 0 | 1 | 0 | 0 | 0 | -0.015 |  | 0 | 2 | 43095797 | 1 | 6144 | 136 | 0 | 0 | 0 | 0 | 0 | 0 | 0 | 0 | 0 | 0 | 0 | 0 | 0 | 0 | 0 | 0 | 0 | 0 | 0 | 0 | 0 | 0 | 0 | 37743.92 | 37743.92 | 1 | -566.16 | 0
97 | 43095088 | 43095750 | 42305742 | 1 | 1 | 29 | 3 | 21.1-25-761 | СН-2012-2022.21. Доп.1. Р.1, о.25, поз.761 | Кабель-каналы, размер 20х12,5 мм: углы плоские | 1356 | 1010 | 1000 шт. | 1000 шт. | 1000 | 1 | -1995335079 | -0.002 | 42801.53 | 0 | 0 | 0 | 42801.53 | 0 | 0 | 0 | 1 | 1 | 1 | 1 | 0 | 1 | 0 | 0 | 0 | -0.002 |  | 0 | 2 | 43095798 | 1 | 6144 | 137 | 0 | 0 | 0 | 0 | 0 | 0 | 0 | 0 | 0 | 0 | 0 | 0 | 0 | 0 | 0 | 0 | 0 | 0 | 0 | 0 | 0 | 0 | 0 | 42801.53 | 42801.53 | 1 | -85.6 | 0
97 | 43095088 | 43095750 | 42305743 | 1 | 1 | 29 | 3 | 21.1-25-762 | СН-2012-2022.21. Доп.1. Р.1, о.25, поз.762 | Кабель-каналы, размер 20х12,5 мм: заглушки | 1356 | 1010 | 1000 шт. | 1000 шт. | 1000 | 1 | -1448946608 | -0.015 | 29666.76 | 0 | 0 | 0 | 29666.76 | 0 | 0 | 0 | 1 | 1 | 1 | 1 | 0 | 1 | 0 | 0 | 0 | -0.015 |  | 0 | 2 | 43095799 | 1 | 6144 | 138 | 0 | 0 | 0 | 0 | 0 | 0 | 0 | 0 | 0 | 0 | 0 | 0 | 0 | 0 | 0 | 0 | 0 | 0 | 0 | 0 | 0 | 0 | 0 | 29666.76 | 29666.76 | 1 | -445 | 0
97 | 43095088 | 43095750 | 42305744 | 1 | 1 | 29 | 3 | 21.1-25-763 | СН-2012-2022.21. Доп.1. Р.1, о.25, поз.763 | Кабель-каналы, размер 20х12,5 мм: ответвления Т-образные | 1356 | 1010 | 1000 шт. | 1000 шт. | 1000 | 1 | 1889818599 | -0.002 | 48571.7 | 0 | 0 | 0 | 48571.7 | 0 | 0 | 0 | 1 | 1 | 1 | 1 | 0 | 1 | 0 | 0 | 0 | -0.002 |  | 0 | 2 | 43095800 | 1 | 6144 | 139 | 0 | 0 | 0 | 0 | 0 | 0 | 0 | 0 | 0 | 0 | 0 | 0 | 0 | 0 | 0 | 0 | 0 | 0 | 0 | 0 | 0 | 0 | 0 | 48571.7 | 48571.7 | 1 | -97.14 | 0
97 | 43095088 | 43095750 | 42305745 | 1 | 1 | 29 | 3 | 21.1-25-764 | СН-2012-2022.21. Доп.1. Р.1, о.25, поз.764 | Кабель-каналы, размер 20х12,5 мм: накладки стыковые | 1356 | 1010 | 1000 шт. | 1000 шт. | 1000 | 1 | 99387418 | -0.004 | 21329.6 | 0 | 0 | 0 | 21329.6 | 0 | 0 | 0 | 1 | 1 | 1 | 1 | 0 | 1 | 0 | 0 | 0 | -0.004 |  | 0 | 2 | 43095801 | 1 | 6144 | 140 | 0 | 0 | 0 | 0 | 0 | 0 | 0 | 0 | 0 | 0 | 0 | 0 | 0 | 0 | 0 | 0 | 0 | 0 | 0 | 0 | 0 | 0 | 0 | 21329.6 | 21329.6 | 1 | -85.32 | 0
97 | 43095088 | 43095750 | 42307522 | 1 | 1 | 29 | 3 | 21.7-3-54 | СН-2012-2022.21. Доп.1. Р.7, о.3, поз.54 | Сверло с алмазным покрытием, диаметр 6 мм | 1354 | 1010 | шт. | шт. | 1 | 0 | 1830738769 | 4 | 1561.93 | 0 | 0 | 0 | 1561.93 | 0 | 0 | 0 | 1 | 1 | 1 | 1 | 0 | 1 | 0 | 0 | 0 | 4 |  | 0 | 2 | 43095802 | 1 | 0 | 141 | 0 | 0 | 0 | 0 | 0 | 0 | 0 | 0 | 0 | 0 | 0 | 0 | 0 | 0 | 0 | 0 | 0 | 0 | 0 | 0 | 0 | 0 | 0 | 1561.93 | 1561.93 | 1 | 6247.72 | 0
105 | 43095088 | 43095810 | 42301367 | 29 | 1 | 29 | 1 | 9999990008 |  | Трудозатраты рабочих | 1191 | 1013 | чел.-ч. | чел.-ч. | 1 | 0 | 476480486 | 46.78 | 0 | 0 | 0 | 0 | 0 | 0 | 0 | 0 | 1 | 1 | 1 | 1 | 0 | 1 | 0 | 0 | 0 | 46.78 |  | 1 | 2 | 43095842 | 1 | 0 | 142 | 0 | 0 | 0 | 0 | 0 | 0 | 0 | 0 | 0 | 0 | 0 | 0 | 0 | 0 | 0 | 0 | 0 | 0 | 0 | 0 | 0 | 0 | 34.6172 | 0 | 0 | 1 | 0 | 0
105 | 43095088 | 43095810 | 42303124 | 1 | 1 | 29 | 2 | 22.1-30-10 | СН-2012-2022.22. Доп.1. п.1-30-10 (304101) | Перфораторы электрические, мощность до 500 Вт | 1368 | 1011 | маш.-ч | маш.-ч | 1 | 0 | -376097338 | 13 | 0 | 3.14 | 0.01 | 0 | 0 | 3.14 | 0.01 | 0 | 1 | 1 | 1 | 1 | 0 | 1 | 0 | 0 | 0 | 13 |  | 0 | 2 | 43095843 | 1 | 0 | 143 | 0 | 0 | 0 | 0 | 0 | 0 | 0 | 0 | 0 | 0 | 0 | 0 | 0 | 0 | 0 | 0 | 0 | 0 | 0 | 0 | 0 | 0 | 9.62 | 3.14 | 3.14 | 1 | 40.82 | 0.13
105 | 43095088 | 43095810 | 42303204 | 1 | 1 | 29 | 2 | 22.1-30-102 | СН-2012-2022.22. Доп.1. п.1-30-102 (303704) | Дрели электрические, двухскоростные, мощностью 600 Вт | 1368 | 1011 | маш.-ч | маш.-ч | 1 | 0 | -1879814166 | 0.15 | 0 | 7.81 | 1.03 | 0 | 0 | 7.81 | 1.03 | 0 | 1 | 1 | 1 | 1 | 0 | 1 | 0 | 0 | 0 | 0.15 |  | 0 | 2 | 43095844 | 1 | 0 | 144 | 0 | 0 | 0 | 0 | 0 | 0 | 0 | 0 | 0 | 0 | 0 | 0 | 0 | 0 | 0 | 0 | 0 | 0 | 0 | 0 | 0 | 0 | 0.111 | 7.81 | 7.81 | 1 | 1.17 | 0.15
105 | 43095088 | 43095810 | 42304341 | 1 | 1 | 29 | 3 | 21.1-11-108 | СН-2012-2022.21. Доп.1. Р.1, о.11, поз.108 | Шурупы - саморезы, размер 3,5х45 мм | 1348 | 1009 | т | т | 1000 | 0 | 335561789 | 0.00074 | 327543.38 | 0 | 0 | 0 | 327543.38 | 0 | 0 | 0 | 1 | 1 | 1 | 1 | 0 | 1 | 0 | 0 | 0 | 0.00074 |  | 0 | 2 | 43095845 | 1 | 0 | 145 | 0 | 0 | 0 | 0 | 0 | 0 | 0 | 0 | 0 | 0 | 0 | 0 | 0 | 0 | 0 | 0 | 0 | 0 | 0 | 0 | 0 | 0 | 0.0005476 | 327543.38 | 327543.38 | 1 | 242.38 | 0
105 | 43095088 | 43095810 | 42304314 | 1 | 1 | 29 | 3 | 21.1-11-81 | СН-2012-2022.21. Доп.1. Р.1, о.11, поз.81 | Патроны, калибр 6,8/11 М для дюбеля | 1355 | 1010 | 100 шт. | 100 шт. | 100 | 0 | -972910948 | 4 | 1126.26 | 0 | 0 | 0 | 1126.26 | 0 | 0 | 0 | 1 | 1 | 1 | 1 | 0 | 1 | 0 | 0 | 0 | 4 |  | 0 | 2 | 43095846 | 1 | 0 | 146 | 0 | 0 | 0 | 0 | 0 | 0 | 0 | 0 | 0 | 0 | 0 | 0 | 0 | 0 | 0 | 0 | 0 | 0 | 0 | 0 | 0 | 0 | 2.96 | 1126.26 | 1126.26 | 1 | 4505.04 | 0
105 | 43095088 | 43095810 | 42305990 | 1 | 1 | 29 | 3 | 21.1-25-1021 | СН-2012-2022.21. Доп.1. Р.1, о.25, поз.1021 | Кабель-каналы, размер 40х20 мм: кабель-каналы | 1301 | 1003 | м | м | 1 | 0 | -805156398 | 100 | 166.42 | 0 | 0 | 0 | 166.42 | 0 | 0 | 0 | 1 | 1 | 1 | 1 | 0 | 1 | 0 | 0 | 0 | 100 |  | 0 | 2 | 43095847 | 1 | 0 | 147 | 0 | 0 | 0 | 0 | 0 | 0 | 0 | 0 | 0 | 0 | 0 | 0 | 0 | 0 | 0 | 0 | 0 | 0 | 0 | 0 | 0 | 0 | 74 | 166.42 | 166.42 | 1 | 16642 | 0
105 | 43095088 | 43095810 | 42305991 | 1 | 1 | 29 | 3 | 21.1-25-1022 | СН-2012-2022.21. Доп.1. Р.1, о.25, поз.1022 | Кабель-каналы, размер 40х20 мм: заглушки | 1354 | 1010 | шт. | шт. | 1 | 1 | -1613597834 | -15 | 67.21 | 0 | 0 | 0 | 67.21 | 0 | 0 | 0 | 1 | 1 | 1 | 1 | 0 | 1 | 0 | 0 | 0 | -15 |  | 0 | 2 | 43095848 | 1 | 6144 | 148 | 0 | 0 | 0 | 0 | 0 | 0 | 0 | 0 | 0 | 0 | 0 | 0 | 0 | 0 | 0 | 0 | 0 | 0 | 0 | 0 | 0 | 0 | -11.1 | 67.21 | 67.21 | 1 | -1008.15 | 0
105 | 43095088 | 43095810 | 42305992 | 1 | 1 | 29 | 3 | 21.1-25-1023 | СН-2012-2022.21. Доп.1. Р.1, о.25, поз.1023 | Кабель-каналы, размер 40х20 мм: накладки стыковые | 1354 | 1010 | шт. | шт. | 1 | 1 | 1636555119 | -4 | 41.66 | 0 | 0 | 0 | 41.66 | 0 | 0 | 0 | 1 | 1 | 1 | 1 | 0 | 1 | 0 | 0 | 0 | -4 |  | 0 | 2 | 43095849 | 1 | 6144 | 149 | 0 | 0 | 0 | 0 | 0 | 0 | 0 | 0 | 0 | 0 | 0 | 0 | 0 | 0 | 0 | 0 | 0 | 0 | 0 | 0 | 0 | 0 | -2.96 | 41.66 | 41.66 | 1 | -166.64 | 0
105 | 43095088 | 43095810 | 42305993 | 1 | 1 | 29 | 3 | 21.1-25-1024 | СН-2012-2022.21. Доп.1. Р.1, о.25, поз.1024 | Кабель-каналы, размер 40х20 мм: углы внутренние | 1354 | 1010 | шт. | шт. | 1 | 1 | -1633432379 | -2 | 89.44 | 0 | 0 | 0 | 89.44 | 0 | 0 | 0 | 1 | 1 | 1 | 1 | 0 | 1 | 0 | 0 | 0 | -2 |  | 0 | 2 | 43095850 | 1 | 6144 | 150 | 0 | 0 | 0 | 0 | 0 | 0 | 0 | 0 | 0 | 0 | 0 | 0 | 0 | 0 | 0 | 0 | 0 | 0 | 0 | 0 | 0 | 0 | -1.48 | 89.44 | 89.44 | 1 | -178.88 | 0
105 | 43095088 | 43095810 | 42305994 | 1 | 1 | 29 | 3 | 21.1-25-1025 | СН-2012-2022.21. Доп.1. Р.1, о.25, поз.1025 | Кабель-каналы, размер 40х20 мм: углы наружные | 1354 | 1010 | шт. | шт. | 1 | 1 | 472132693 | -15 | 89.44 | 0 | 0 | 0 | 89.44 | 0 | 0 | 0 | 1 | 1 | 1 | 1 | 0 | 1 | 0 | 0 | 0 | -15 |  | 0 | 2 | 43095851 | 1 | 6144 | 151 | 0 | 0 | 0 | 0 | 0 | 0 | 0 | 0 | 0 | 0 | 0 | 0 | 0 | 0 | 0 | 0 | 0 | 0 | 0 | 0 | 0 | 0 | -11.1 | 89.44 | 89.44 | 1 | -1341.6 | 0
105 | 43095088 | 43095810 | 42305995 | 1 | 1 | 29 | 3 | 21.1-25-1026 | СН-2012-2022.21. Доп.1. Р.1, о.25, поз.1026 | Кабель-каналы, размер 40х20 мм: углы плоские | 1354 | 1010 | шт. | шт. | 1 | 1 | -1403765118 | -2 | 101.51 | 0 | 0 | 0 | 101.51 | 0 | 0 | 0 | 1 | 1 | 1 | 1 | 0 | 1 | 0 | 0 | 0 | -2 |  | 0 | 2 | 43095852 | 1 | 6144 | 152 | 0 | 0 | 0 | 0 | 0 | 0 | 0 | 0 | 0 | 0 | 0 | 0 | 0 | 0 | 0 | 0 | 0 | 0 | 0 | 0 | 0 | 0 | -1.48 | 101.51 | 101.51 | 1 | -203.02 | 0
105 | 43095088 | 43095810 | 42307522 | 1 | 1 | 29 | 3 | 21.7-3-54 | СН-2012-2022.21. Доп.1. Р.7, о.3, поз.54 | Сверло с алмазным покрытием, диаметр 6 мм | 1354 | 1010 | шт. | шт. | 1 | 0 | 1830738769 | 4 | 1561.93 | 0 | 0 | 0 | 1561.93 | 0 | 0 | 0 | 1 | 1 | 1 | 1 | 0 | 1 | 0 | 0 | 0 | 4 |  | 0 | 2 | 43095853 | 1 | 0 | 153 | 0 | 0 | 0 | 0 | 0 | 0 | 0 | 0 | 0 | 0 | 0 | 0 | 0 | 0 | 0 | 0 | 0 | 0 | 0 | 0 | 0 | 0 | 2.96 | 1561.93 | 1561.93 | 1 | 6247.72 | 0
111 | 43095088 | 43095859 | 42301367 | 29 | 1 | 29 | 1 | 9999990008 |  | Трудозатраты рабочих | 1191 | 1013 | чел.-ч. | чел.-ч. | 1 | 0 | 476480486 | 8.29 | 0 | 0 | 0 | 0 | 0 | 0 | 0 | 0 | 1 | 1 | 1 | 1 | 0 | 1 | 0 | 0 | 0 | 8.29 |  | 1 | 2 | 43095864 | 1 | 0 | 154 | 0 | 0 | 0 | 0 | 0 | 0 | 0 | 0 | 0 | 0 | 0 | 0 | 0 | 0 | 0 | 0 | 0 | 0 | 0 | 0 | 0 | 0 | 2.7357 | 0 | 0 | 1 | 0 | 0
111 | 43095088 | 43095859 | 42313264 | 1 | 1 | 29 | 3 | 21.23-8-270 | СН-2012-2022.21. Доп.1. Р.23, о.8, поз.270 | Кабели силовые, с медными жилами, с изоляц. и оболоч.из ПВХ пластиката пониж.пожар.опасности, не распростр.горение, с пониж.дымо- и газовыделением и с низк.токсич-тью продуктов горения, напряж.1000 В, марка ВВГнг(А)-LSLTx, число жил и сечение, мм2: 3х2,5 | 1303 | 1003 | км | км | 1000 | 0 | -1043724858 | 0.102 | 180898.67 | 0 | 0 | 0 | 180898.67 | 0 | 0 | 0 | 1 | 1 | 1 | 1 | 0 | 0 | 0 | 0 | 0 | 0.102 |  | 0 | 1 | -1 | 0 | 0 |  | 0 | 0 | 0 | 0 | 0 | 0 | 0 | 0 | 0 | 0 | 0 | 0 | 0 | 0 | 0 | 0 | 0 | 0 | 0 | 0 | 0 | 0 | 0.03366 | 180898.67 | 180898.67 | 1 | 18451.66 | 0
113 | 43095088 | 43095866 | 42301367 | 29 | 1 | 29 | 1 | 9999990008 |  | Трудозатраты рабочих | 1191 | 1013 | чел.-ч. | чел.-ч. | 1 | 0 | 476480486 | 4.74 | 0 | 0 | 0 | 0 | 0 | 0 | 0 | 0 | 1 | 1 | 1 | 1 | 0 | 1 | 0 | 0 | 0 | 4.74 |  | 1 | 2 | 43095891 | 1 | 0 | 155 | 0 | 0 | 0 | 0 | 0 | 0 | 0 | 0 | 0 | 0 | 0 | 0 | 0 | 0 | 0 | 0 | 0 | 0 | 0 | 0 | 0 | 0 | 22.752 | 0 | 0 | 1 | 0 | 0
113 | 43095088 | 43095866 | 42305028 | 1 | 1 | 29 | 3 | 21.1-20-10 | СН-2012-2022.21. Доп.1. Р.1, о.20, поз.10 | Лента изоляционная хлопчатобумажная | 1346 | 1009 | кг | кг | 1 | 0 | -272147788 | 0.16 | 151.68 | 0 | 0 | 0 | 151.68 | 0 | 0 | 0 | 1 | 1 | 1 | 1 | 0 | 1 | 0 | 0 | 0 | 0.16 |  | 0 | 2 | 43095892 | 1 | 0 | 156 | 0 | 0 | 0 | 0 | 0 | 0 | 0 | 0 | 0 | 0 | 0 | 0 | 0 | 0 | 0 | 0 | 0 | 0 | 0 | 0 | 0 | 0 | 0.768 | 151.68 | 151.68 | 1 | 24.27 | 0
113 | 43095088 | 43095866 | 42312161 | 1 | 1 | 29 | 3 | 21.21-5-114 | СН-2012-2022.21. Доп.1. Р.21, о.5, поз.114 | Лента монтажная, тип ЛМ-5 | 1301 | 1003 | м | м | 1 | 0 | -1161964696 | 5.5 | 3.77 | 0 | 0 | 0 | 3.77 | 0 | 0 | 0 | 1 | 1 | 1 | 1 | 0 | 1 | 0 | 0 | 0 | 5.5 |  | 0 | 2 | 43095893 | 1 | 0 | 157 | 0 | 0 | 0 | 0 | 0 | 0 | 0 | 0 | 0 | 0 | 0 | 0 | 0 | 0 | 0 | 0 | 0 | 0 | 0 | 0 | 0 | 0 | 26.4 | 3.77 | 3.77 | 1 | 20.74 | 0
113 | 43095088 | 43095866 | 42312058 | 1 | 1 | 29 | 3 | 21.21-5-2 | СН-2012-2022.21. Доп.1. Р.21, о.5, поз.2 | Бирки маркировочные для кабелей и проводов, тип У153 У3,5 | 1356 | 1010 | 1000 шт. | 1000 шт. | 1000 | 0 | -945376992 | 0.005 | 495.85 | 0 | 0 | 0 | 495.85 | 0 | 0 | 0 | 1 | 1 | 1 | 1 | 0 | 1 | 0 | 0 | 0 | 0.005 |  | 0 | 2 | 43095894 | 1 | 0 | 158 | 0 | 0 | 0 | 0 | 0 | 0 | 0 | 0 | 0 | 0 | 0 | 0 | 0 | 0 | 0 | 0 | 0 | 0 | 0 | 0 | 0 | 0 | 0.024 | 495.85 | 495.85 | 1 | 2.48 | 0
113 | 43095088 | 43095866 | 42312342 | 1 | 1 | 29 | 3 | 21.21-5-305 | СН-2012-2022.21. Доп.1. Р.21, о.5, поз.305 | Сжимы, тип У731М для проводников магистральных сечением от 4 до 10 мм2 и ответвительных от 1,5 до 10 мм2 | 1354 | 1010 | шт. | шт. | 1 | 0 | -560680092 | 10 | 21.08 | 0 | 0 | 0 | 21.08 | 0 | 0 | 0 | 1 | 1 | 1 | 1 | 0 | 1 | 0 | 0 | 0 | 10 |  | 0 | 2 | 43095895 | 1 | 0 | 159 | 0 | 0 | 0 | 0 | 0 | 0 | 0 | 0 | 0 | 0 | 0 | 0 | 0 | 0 | 0 | 0 | 0 | 0 | 0 | 0 | 0 | 0 | 48 | 21.08 | 21.08 | 1 | 210.8 | 0
113 | 43095088 | 43095866 | 42312373 | 1 | 1 | 29 | 3 | 21.21-5-342 | СН-2012-2022.21. Доп.1. Р.21, о.5, поз.342 | Хомуты (стяжки) кабельные из полиамида, размеры 3,6х200 мм | 1355 | 1010 | 100 шт. | 100 шт. | 100 | 0 | 1094888661 | 0.3 | 118.38 | 0 | 0 | 0 | 118.38 | 0 | 0 | 0 | 1 | 1 | 1 | 1 | 0 | 1 | 0 | 0 | 0 | 0.3 |  | 0 | 2 | 43095896 | 1 | 0 | 160 | 0 | 0 | 0 | 0 | 0 | 0 | 0 | 0 | 0 | 0 | 0 | 0 | 0 | 0 | 0 | 0 | 0 | 0 | 0 | 0 | 0 | 0 | 1.44 | 118.38 | 118.38 | 1 | 35.51 | 0
113 | 43095088 | 43095866 | 42312095 | 1 | 1 | 29 | 3 | 21.21-5-44 | СН-2012-2022.21. Доп.1. Р.21, о.5, поз.44 | Кнопки для ленты ЛМ, тип 3,5 | 1356 | 1010 | 1000 шт. | 1000 шт. | 1000 | 0 | 815111038 | 0.02 | 187.09 | 0 | 0 | 0 | 187.09 | 0 | 0 | 0 | 1 | 1 | 1 | 1 | 0 | 1 | 0 | 0 | 0 | 0.02 |  | 0 | 2 | 43095897 | 1 | 0 | 161 | 0 | 0 | 0 | 0 | 0 | 0 | 0 | 0 | 0 | 0 | 0 | 0 | 0 | 0 | 0 | 0 | 0 | 0 | 0 | 0 | 0 | 0 | 0.096 | 187.09 | 187.09 | 1 | 3.74 | 0
113 | 43095088 | 43095866 | 42313392 | 1 | 1 | 29 | 3 | 21.23-13-15 | СН-2012-2022.21. Доп.1. Р.23, о.13, поз.15 | Провода силовые с медными жилами в поливинилхлоридной изоляции, марка ПуГВ, номинальное напряжение до 450 В, число жил и сечение 1х10 мм2 | 1303 | 1003 | км | км | 1000 | 1 | 550560347 | -0.103 | 160962.2 | 0 | 0 | 0 | 160962.2 | 0 | 0 | 0 | 1 | 1 | 1 | 1 | 0 | 1 | 0 | 0 | 0 | -0.103 |  | 0 | 2 | 43095898 | 1 | 6144 | 162 | 0 | 0 | 0 | 0 | 0 | 0 | 0 | 0 | 0 | 0 | 0 | 0 | 0 | 0 | 0 | 0 | 0 | 0 | 0 | 0 | 0 | 0 | -0.4944 | 160962.2 | 160962.2 | 1 | -16579.11 | 0
113 | 43095088 | 43095866 | 42313264 | 1 | 1 | 29 | 3 | 21.23-8-270 | СН-2012-2022.21. Доп.1. Р.23, о.8, поз.270 | Кабели силовые, с медными жилами, с изоляц. и оболоч.из ПВХ пластиката пониж.пожар.опасности, не распростр.горение, с пониж.дымо- и газовыделением и с низк.токсич-тью продуктов горения, напряж.1000 В, марка ВВГнг(А)-LSLTx, число жил и сечение, мм2: 3х2,5 | 1303 | 1003 | км | км | 1000 | 0 | -1043724858 | 0.102 | 180898.67 | 0 | 0 | 0 | 180898.67 | 0 | 0 | 0 | 1 | 1 | 1 | 1 | 0 | 0 | 0 | 0 | 0 | 0.102 |  | 0 | 1 | -1 | 0 | 0 |  | 0 | 0 | 0 | 0 | 0 | 0 | 0 | 0 | 0 | 0 | 0 | 0 | 0 | 0 | 0 | 0 | 0 | 0 | 0 | 0 | 0 | 0 | 0.4896 | 180898.67 | 180898.67 | 1 | 18451.66 | 0
116 | 43095088 | 43095901 | 42301367 | 29 | 1 | 29 | 1 | 9999990008 |  | Трудозатраты рабочих | 1191 | 1013 | чел.-ч. | чел.-ч. | 1 | 0 | 476480486 | 7.93 | 0 | 0 | 0 | 0 | 0 | 0 | 0 | 0 | 1 | 1 | 1 | 1 | 0 | 1 | 0 | 0 | 0 | 7.93 |  | 1 | 2 | 43095908 | 1 | 0 | 163 | 0 | 0 | 0 | 0 | 0 | 0 | 0 | 0 | 0 | 0 | 0 | 0 | 0 | 0 | 0 | 0 | 0 | 0 | 0 | 0 | 0 | 0 | 0 | 0 | 0 | 1 | 0 | 0
116 | 43095088 | 43095901 | 42303124 | 1 | 1 | 29 | 2 | 22.1-30-10 | СН-2012-2022.22. Доп.1. п.1-30-10 (304101) | Перфораторы электрические, мощность до 500 Вт | 1368 | 1011 | маш.-ч | маш.-ч | 1 | 0 | -376097338 | 7.7 | 0 | 3.14 | 0.01 | 0 | 0 | 3.14 | 0.01 | 0 | 1 | 1 | 1 | 1 | 0 | 1 | 0 | 0 | 0 | 7.7 |  | 0 | 2 | 43095909 | 1 | 0 | 164 | 0 | 0 | 0 | 0 | 0 | 0 | 0 | 0 | 0 | 0 | 0 | 0 | 0 | 0 | 0 | 0 | 0 | 0 | 0 | 0 | 0 | 0 | 0 | 3.14 | 3.14 | 1 | 24.18 | 0.08
117 | 43095088 | 43095910 | 42301367 | 29 | 1 | 29 | 1 | 9999990008 |  | Трудозатраты рабочих | 1191 | 1013 | чел.-ч. | чел.-ч. | 1 | 0 | 476480486 | 6.8 | 0 | 0 | 0 | 0 | 0 | 0 | 0 | 0 | 1 | 1 | 1 | 1 | 0 | 1 | 0 | 0 | 0 | 6.8 |  | 1 | 2 | 43095917 | 1 | 0 | 165 | 0 | 0 | 0 | 0 | 0 | 0 | 0 | 0 | 0 | 0 | 0 | 0 | 0 | 0 | 0 | 0 | 0 | 0 | 0 | 0 | 0 | 0 | 0 | 0 | 0 | 1 | 0 | 0
117 | 43095088 | 43095910 | 42303124 | 1 | 1 | 29 | 2 | 22.1-30-10 | СН-2012-2022.22. Доп.1. п.1-30-10 (304101) | Перфораторы электрические, мощность до 500 Вт | 1368 | 1011 | маш.-ч | маш.-ч | 1 | 0 | -376097338 | 6.6 | 0 | 3.14 | 0.01 | 0 | 0 | 3.14 | 0.01 | 0 | 1 | 1 | 1 | 1 | 0 | 1 | 0 | 0 | 0 | 6.6 |  | 0 | 2 | 43095918 | 1 | 0 | 166 | 0 | 0 | 0 | 0 | 0 | 0 | 0 | 0 | 0 | 0 | 0 | 0 | 0 | 0 | 0 | 0 | 0 | 0 | 0 | 0 | 0 | 0 | 0 | 3.14 | 3.14 | 1 | 20.72 | 0.07
118 | 43095088 | 43095919 | 42301367 | 29 | 1 | 29 | 1 | 9999990008 |  | Трудозатраты рабочих | 1191 | 1013 | чел.-ч. | чел.-ч. | 1 | 0 | 476480486 | 20.6 | 0 | 0 | 0 | 0 | 0 | 0 | 0 | 0 | 1 | 1 | 1 | 1 | 0 | 1 | 0 | 0 | 0 | 20.6 |  | 1 | 2 | 43095926 | 1 | 0 | 167 | 0 | 0 | 0 | 0 | 0 | 0 | 0 | 0 | 0 | 0 | 0 | 0 | 0 | 0 | 0 | 0 | 0 | 0 | 0 | 0 | 0 | 0 | 0 | 0 | 0 | 1 | 0 | 0
118 | 43095088 | 43095919 | 42303124 | 1 | 1 | 29 | 2 | 22.1-30-10 | СН-2012-2022.22. Доп.1. п.1-30-10 (304101) | Перфораторы электрические, мощность до 500 Вт | 1368 | 1011 | маш.-ч | маш.-ч | 1 | 0 | -376097338 | 20 | 0 | 3.14 | 0.01 | 0 | 0 | 3.14 | 0.01 | 0 | 1 | 1 | 1 | 1 | 0 | 1 | 0 | 0 | 0 | 20 |  | 0 | 2 | 43095927 | 1 | 0 | 168 | 0 | 0 | 0 | 0 | 0 | 0 | 0 | 0 | 0 | 0 | 0 | 0 | 0 | 0 | 0 | 0 | 0 | 0 | 0 | 0 | 0 | 0 | 0 | 3.14 | 3.14 | 1 | 62.8 | 0.2
119 | 43095088 | 43095928 | 42301367 | 29 | 1 | 29 | 1 | 9999990008 |  | Трудозатраты рабочих | 1191 | 1013 | чел.-ч. | чел.-ч. | 1 | 0 | 476480486 | 8.5 | 0 | 0 | 0 | 0 | 0 | 0 | 0 | 0 | 1 | 1 | 1 | 1 | 0 | 1 | 0 | 0 | 0 | 8.5 |  | 1 | 2 | 43095938 | 1 | 0 | 169 | 0 | 0 | 0 | 0 | 0 | 0 | 0 | 0 | 0 | 0 | 0 | 0 | 0 | 0 | 0 | 0 | 0 | 0 | 0 | 0 | 0 | 0 | 0 | 0 | 0 | 1 | 0 | 0
119 | 43095088 | 43095928 | 42303124 | 1 | 1 | 29 | 2 | 22.1-30-10 | СН-2012-2022.22. Доп.1. п.1-30-10 (304101) | Перфораторы электрические, мощность до 500 Вт | 1368 | 1011 | маш.-ч | маш.-ч | 1 | 0 | -376097338 | 8.5 | 0 | 3.14 | 0.01 | 0 | 0 | 3.14 | 0.01 | 0 | 1 | 1 | 1 | 1 | 0 | 1 | 0 | 0 | 0 | 8.5 |  | 0 | 2 | 43095939 | 1 | 0 | 170 | 0 | 0 | 0 | 0 | 0 | 0 | 0 | 0 | 0 | 0 | 0 | 0 | 0 | 0 | 0 | 0 | 0 | 0 | 0 | 0 | 0 | 0 | 0 | 3.14 | 3.14 | 1 | 26.69 | 0.09
119 | 43095088 | 43095928 | 42307519 | 1 | 1 | 29 | 3 | 21.7-3-51 | СН-2012-2022.21. Доп.1. Р.7, о.3, поз.51 | Сверло победитовое, диаметр 12 мм, длина 550 мм | 1354 | 1010 | шт. | шт. | 1 | 0 | -530927079 | 10 | 1059.35 | 0 | 0 | 0 | 1059.35 | 0 | 0 | 0 | 1 | 1 | 1 | 1 | 0 | 1 | 0 | 0 | 0 | 10 |  | 0 | 2 | 43095940 | 1 | 0 | 171 | 0 | 0 | 0 | 0 | 0 | 0 | 0 | 0 | 0 | 0 | 0 | 0 | 0 | 0 | 0 | 0 | 0 | 0 | 0 | 0 | 0 | 0 | 0 | 1059.35 | 1059.35 | 1 | 10593.5 | 0
120 | 43095088 | 43095941 | 42301367 | 29 | 1 | 29 | 1 | 9999990008 |  | Трудозатраты рабочих | 1191 | 1013 | чел.-ч. | чел.-ч. | 1 | 0 | 476480486 | 11 | 0 | 0 | 0 | 0 | 0 | 0 | 0 | 0 | 1 | 1 | 1 | 1 | 0 | 1 | 0 | 0 | 0 | 11 |  | 1 | 2 | 43095951 | 1 | 0 | 172 | 0 | 0 | 0 | 0 | 0 | 0 | 0 | 0 | 0 | 0 | 0 | 0 | 0 | 0 | 0 | 0 | 0 | 0 | 0 | 0 | 0 | 0 | 0.55 | 0 | 0 | 1 | 0 | 0
120 | 43095088 | 43095941 | 42303124 | 1 | 1 | 29 | 2 | 22.1-30-10 | СН-2012-2022.22. Доп.1. п.1-30-10 (304101) | Перфораторы электрические, мощность до 500 Вт | 1368 | 1011 | маш.-ч | маш.-ч | 1 | 0 | -376097338 | 11 | 0 | 3.14 | 0.01 | 0 | 0 | 3.14 | 0.01 | 0 | 1 | 1 | 1 | 1 | 0 | 1 | 0 | 0 | 0 | 11 |  | 0 | 2 | 43095952 | 1 | 0 | 173 | 0 | 0 | 0 | 0 | 0 | 0 | 0 | 0 | 0 | 0 | 0 | 0 | 0 | 0 | 0 | 0 | 0 | 0 | 0 | 0 | 0 | 0 | 0.55 | 3.14 | 3.14 | 1 | 34.54 | 0.11
120 | 43095088 | 43095941 | 42307520 | 1 | 1 | 29 | 3 | 21.7-3-52 | СН-2012-2022.21. Доп.1. Р.7, о.3, поз.52 | Сверло победитовое, диаметр 25 мм, длина 400 мм | 1354 | 1010 | шт. | шт. | 1 | 0 | 1601149888 | 10 | 2370.54 | 0 | 0 | 0 | 2370.54 | 0 | 0 | 0 | 1 | 1 | 1 | 1 | 0 | 1 | 0 | 0 | 0 | 10 |  | 0 | 2 | 43095953 | 1 | 0 | 174 | 0 | 0 | 0 | 0 | 0 | 0 | 0 | 0 | 0 | 0 | 0 | 0 | 0 | 0 | 0 | 0 | 0 | 0 | 0 | 0 | 0 | 0 | 0.5 | 2370.54 | 2370.54 | 1 | 23705.4 | 0
121 | 43095088 | 43095954 | 42301367 | 29 | 1 | 29 | 1 | 9999990008 |  | Трудозатраты рабочих | 1191 | 1013 | чел.-ч. | чел.-ч. | 1 | 0 | 476480486 | 3.7 | 0 | 0 | 0 | 0 | 0 | 0 | 0 | 0 | 1 | 1 | 1 | 1 | 0 | 1 | 0 | 0 | 0 | 3.7 |  | 1 | 2 | 43095961 | 1 | 0 | 175 | 0 | 0 | 0 | 0 | 0 | 0 | 0 | 0 | 0 | 0 | 0 | 0 | 0 | 0 | 0 | 0 | 0 | 0 | 0 | 0 | 0 | 0 | 0.185 | 0 | 0 | 1 | 0 | 0
121 | 43095088 | 43095954 | 42303124 | 1 | 1 | 29 | 2 | 22.1-30-10 | СН-2012-2022.22. Доп.1. п.1-30-10 (304101) | Перфораторы электрические, мощность до 500 Вт | 1368 | 1011 | маш.-ч | маш.-ч | 1 | 0 | -376097338 | 3.7 | 0 | 3.14 | 0.01 | 0 | 0 | 3.14 | 0.01 | 0 | 1 | 1 | 1 | 1 | 0 | 1 | 0 | 0 | 0 | 3.7 |  | 0 | 2 | 43095962 | 1 | 0 | 176 | 0 | 0 | 0 | 0 | 0 | 0 | 0 | 0 | 0 | 0 | 0 | 0 | 0 | 0 | 0 | 0 | 0 | 0 | 0 | 0 | 0 | 0 | 0.185 | 3.14 | 3.14 | 1 | 11.62 | 0.04
122 | 43095088 | 43095963 | 42301367 | 29 | 1 | 29 | 1 | 9999990008 |  | Трудозатраты рабочих | 1191 | 1013 | чел.-ч. | чел.-ч. | 1 | 0 | 476480486 | 2.6 | 0 | 0 | 0 | 0 | 0 | 0 | 0 | 0 | 1 | 1 | 1 | 1 | 0 | 1 | 0 | 0 | 0 | 2.6 |  | 1 | 2 | 43095970 | 1 | 0 | 177 | 0 | 0 | 0 | 0 | 0 | 0 | 0 | 0 | 0 | 0 | 0 | 0 | 0 | 0 | 0 | 0 | 0 | 0 | 0 | 0 | 0 | 0 | 0 | 0 | 0 | 1 | 0 | 0
122 | 43095088 | 43095963 | 42303124 | 1 | 1 | 29 | 2 | 22.1-30-10 | СН-2012-2022.22. Доп.1. п.1-30-10 (304101) | Перфораторы электрические, мощность до 500 Вт | 1368 | 1011 | маш.-ч | маш.-ч | 1 | 0 | -376097338 | 2.6 | 0 | 3.14 | 0.01 | 0 | 0 | 3.14 | 0.01 | 0 | 1 | 1 | 1 | 1 | 0 | 1 | 0 | 0 | 0 | 2.6 |  | 0 | 2 | 43095971 | 1 | 0 | 178 | 0 | 0 | 0 | 0 | 0 | 0 | 0 | 0 | 0 | 0 | 0 | 0 | 0 | 0 | 0 | 0 | 0 | 0 | 0 | 0 | 0 | 0 | 0 | 3.14 | 3.14 | 1 | 8.16 | 0.03
123 | 43095088 | 43095972 | 42301367 | 29 | 1 | 29 | 1 | 9999990008 |  | Трудозатраты рабочих | 1191 | 1013 | чел.-ч. | чел.-ч. | 1 | 0 | 476480486 | 95.38 | 0 | 0 | 0 | 0 | 0 | 0 | 0 | 0 | 1 | 1 | 1 | 1 | 0 | 1 | 0 | 0 | 0 | 95.38 |  | 1 | 2 | 43095980 | 1 | 0 | 179 | 0 | 0 | 0 | 0 | 0 | 0 | 0 | 0 | 0 | 0 | 0 | 0 | 0 | 0 | 0 | 0 | 0 | 0 | 0 | 0 | 0 | 0 | 0 | 0 | 0 | 1 | 0 | 0
123 | 43095088 | 43095972 | 42302640 | 1 | 1 | 29 | 2 | 22.1-10-9 | СН-2012-2022.22. Доп.1. п.1-10-9 (101101) | Компрессоры с бензиновым двигателем прицепные, производительность до 5 м3/мин | 1368 | 1011 | маш.-ч | маш.-ч | 1 | 0 | 275678518 | 26.36 | 0 | 1105.88 | 446.17 | 0 | 0 | 1105.88 | 446.17 | 0 | 1 | 1 | 1 | 1 | 0 | 1 | 0 | 0 | 0 | 26.36 |  | 0 | 2 | 43095981 | 1 | 0 | 180 | 0 | 0 | 0 | 0 | 0 | 0 | 0 | 0 | 0 | 0 | 0 | 0 | 0 | 0 | 0 | 0 | 0 | 0 | 0 | 0 | 0 | 0 | 0 | 1105.88 | 1105.88 | 1 | 29151 | 11761.04
123 | 43095088 | 43095972 | 42303164 | 1 | 1 | 29 | 2 | 22.1-30-54 | СН-2012-2022.22. Доп.1. п.1-30-54 (308901) | Молотки отбойные | 1368 | 1011 | маш.-ч | маш.-ч | 1 | 0 | -1718173949 | 52.71 | 0 | 6.02 | 0.02 | 0 | 0 | 6.02 | 0.02 | 0 | 1 | 1 | 1 | 1 | 0 | 1 | 0 | 0 | 0 | 52.71 |  | 0 | 2 | 43095982 | 1 | 0 | 181 | 0 | 0 | 0 | 0 | 0 | 0 | 0 | 0 | 0 | 0 | 0 | 0 | 0 | 0 | 0 | 0 | 0 | 0 | 0 | 0 | 0 | 0 | 0 | 6.02 | 6.02 | 1 | 317.31 | 1.05
124 | 43095088 | 43095983 | 42301367 | 29 | 1 | 29 | 1 | 9999990008 |  | Трудозатраты рабочих | 1191 | 1013 | чел.-ч. | чел.-ч. | 1 | 0 | 476480486 | 26.96 | 0 | 0 | 0 | 0 | 0 | 0 | 0 | 0 | 1 | 1 | 1 | 1 | 0 | 1 | 0 | 0 | 0 | 26.96 |  | 1 | 2 | 43095993 | 1 | 0 | 182 | 0 | 0 | 0 | 0 | 0 | 0 | 0 | 0 | 0 | 0 | 0 | 0 | 0 | 0 | 0 | 0 | 0 | 0 | 0 | 0 | 0 | 0 | 0 | 0 | 0 | 1 | 0 | 0
124 | 43095088 | 43095983 | 42302640 | 1 | 1 | 29 | 2 | 22.1-10-9 | СН-2012-2022.22. Доп.1. п.1-10-9 (101101) | Компрессоры с бензиновым двигателем прицепные, производительность до 5 м3/мин | 1368 | 1011 | маш.-ч | маш.-ч | 1 | 0 | 275678518 | 7.75 | 0 | 1105.88 | 446.17 | 0 | 0 | 1105.88 | 446.17 | 0 | 1 | 1 | 1 | 1 | 0 | 1 | 0 | 0 | 0 | 7.75 |  | 0 | 2 | 43095994 | 1 | 0 | 183 | 0 | 0 | 0 | 0 | 0 | 0 | 0 | 0 | 0 | 0 | 0 | 0 | 0 | 0 | 0 | 0 | 0 | 0 | 0 | 0 | 0 | 0 | 0 | 1105.88 | 1105.88 | 1 | 8570.57 | 3457.82
124 | 43095088 | 43095983 | 42303164 | 1 | 1 | 29 | 2 | 22.1-30-54 | СН-2012-2022.22. Доп.1. п.1-30-54 (308901) | Молотки отбойные | 1368 | 1011 | маш.-ч | маш.-ч | 1 | 0 | -1718173949 | 15.5 | 0 | 6.02 | 0.02 | 0 | 0 | 6.02 | 0.02 | 0 | 1 | 1 | 1 | 1 | 0 | 1 | 0 | 0 | 0 | 15.5 |  | 0 | 2 | 43095995 | 1 | 0 | 184 | 0 | 0 | 0 | 0 | 0 | 0 | 0 | 0 | 0 | 0 | 0 | 0 | 0 | 0 | 0 | 0 | 0 | 0 | 0 | 0 | 0 | 0 | 0 | 6.02 | 6.02 | 1 | 93.31 | 0.31
125 | 43095088 | 43095996 | 42301367 | 29 | 1 | 29 | 1 | 9999990008 |  | Трудозатраты рабочих | 1191 | 1013 | чел.-ч. | чел.-ч. | 1 | 0 | 476480486 | 109 | 0 | 0 | 0 | 0 | 0 | 0 | 0 | 0 | 1 | 1 | 1 | 1 | 0 | 1 | 0 | 0 | 0 | 109 |  | 1 | 2 | 43096012 | 1 | 0 | 185 | 0 | 0 | 0 | 0 | 0 | 0 | 0 | 0 | 0 | 0 | 0 | 0 | 0 | 0 | 0 | 0 | 0 | 0 | 0 | 0 | 0 | 0 | 0 | 0 | 0 | 1 | 0 | 0
125 | 43095088 | 43095996 | 42304279 | 1 | 1 | 29 | 3 | 21.1-11-46 | СН-2012-2022.21. Доп.1. Р.1, о.11, поз.46 | Гвозди строительные | 1348 | 1009 | т | т | 1000 | 0 | 2061294312 | 0.002 | 88472.75 | 0 | 0 | 0 | 88472.75 | 0 | 0 | 0 | 1 | 1 | 1 | 1 | 0 | 1 | 0 | 0 | 0 | 0.002 |  | 0 | 2 | 43096013 | 1 | 0 | 186 | 0 | 0 | 0 | 0 | 0 | 0 | 0 | 0 | 0 | 0 | 0 | 0 | 0 | 0 | 0 | 0 | 0 | 0 | 0 | 0 | 0 | 0 | 0 | 88472.75 | 88472.75 | 1 | 176.95 | 0
125 | 43095088 | 43095996 | 42303861 | 1 | 1 | 29 | 3 | 21.1-9-13 | СН-2012-2022.21. Доп.1. Р.1, о.9, поз.13 | Бруски хвойных пород обрезные, длина 2-6,5 м, сорт III, толщина 50-60 мм | 1339 | 1007 | м3 | м3 | 1 | 0 | 1122250432 | 0.067 | 9080.02 | 0 | 0 | 0 | 9080.02 | 0 | 0 | 0 | 1 | 1 | 1 | 1 | 0 | 1 | 0 | 0 | 0 | 0.067 |  | 0 | 2 | 43096014 | 1 | 0 | 187 | 0 | 0 | 0 | 0 | 0 | 0 | 0 | 0 | 0 | 0 | 0 | 0 | 0 | 0 | 0 | 0 | 0 | 0 | 0 | 0 | 0 | 0 | 0 | 9080.02 | 9080.02 | 1 | 608.36 | 0
125 | 43095088 | 43095996 | 42303899 | 1 | 1 | 29 | 3 | 21.1-9-51 | СН-2012-2022.21. Доп.1. Р.1, о.9, поз.51 | Доски хвойных пород, обрезные, длина 2-6,5 м, сорт II, толщина 25-32 мм | 1339 | 1007 | м3 | м3 | 1 | 0 | 184909553 | 0.054 | 10227.51 | 0 | 0 | 0 | 10227.51 | 0 | 0 | 0 | 1 | 1 | 1 | 1 | 0 | 1 | 0 | 0 | 0 | 0.054 |  | 0 | 2 | 43096015 | 1 | 0 | 188 | 0 | 0 | 0 | 0 | 0 | 0 | 0 | 0 | 0 | 0 | 0 | 0 | 0 | 0 | 0 | 0 | 0 | 0 | 0 | 0 | 0 | 0 | 0 | 10227.51 | 10227.51 | 1 | 552.29 | 0
125 | 43095088 | 43095996 | 42306195 | 1 | 1 | 29 | 3 | 21.3-1-69 | СН-2012-2022.21. Доп.1. Р.3, о.1, поз.69 | Смеси бетонные, БСГ, тяжелого бетона на гранитном щебне, класс прочности: В15 (М200); П3, фракция 5-20, F50-100, W0-2 | 1339 | 1007 | м3 | м3 | 1 | 0 | -1114121591 | 0.312 | 3917.3 | 0 | 0 | 0 | 3917.3 | 0 | 0 | 0 | 1 | 1 | 1 | 1 | 0 | 1 | 0 | 0 | 0 | 0.312 |  | 0 | 2 | 43096016 | 1 | 0 | 189 | 0 | 0 | 0 | 0 | 0 | 0 | 0 | 0 | 0 | 0 | 0 | 0 | 0 | 0 | 0 | 0 | 0 | 0 | 0 | 0 | 0 | 0 | 0 | 3917.3 | 3917.3 | 1 | 1222.2 | 0
126 | 43095088 | 43096017 | 42301367 | 29 | 1 | 29 | 1 | 9999990008 |  | Трудозатраты рабочих | 1191 | 1013 | чел.-ч. | чел.-ч. | 1 | 0 | 476480486 | 95.84 | 0 | 0 | 0 | 0 | 0 | 0 | 0 | 0 | 1 | 1 | 1 | 1 | 0 | 1 | 0 | 0 | 0 | 95.84 |  | 1 | 2 | 43096033 | 1 | 0 | 190 | 0 | 0 | 0 | 0 | 0 | 0 | 0 | 0 | 0 | 0 | 0 | 0 | 0 | 0 | 0 | 0 | 0 | 0 | 0 | 0 | 0 | 0 | 0.028273 | 0 | 0 | 1 | 0 | 0
126 | 43095088 | 43096017 | 42304279 | 1 | 1 | 29 | 3 | 21.1-11-46 | СН-2012-2022.21. Доп.1. Р.1, о.11, поз.46 | Гвозди строительные | 1348 | 1009 | т | т | 1000 | 0 | 2061294312 | 0.006 | 88472.75 | 0 | 0 | 0 | 88472.75 | 0 | 0 | 0 | 1 | 1 | 1 | 1 | 0 | 1 | 0 | 0 | 0 | 0.006 |  | 0 | 2 | 43096034 | 1 | 0 | 191 | 0 | 0 | 0 | 0 | 0 | 0 | 0 | 0 | 0 | 0 | 0 | 0 | 0 | 0 | 0 | 0 | 0 | 0 | 0 | 0 | 0 | 0 | 1.77e-06 | 88472.75 | 88472.75 | 1 | 530.84 | 0
126 | 43095088 | 43096017 | 42303861 | 1 | 1 | 29 | 3 | 21.1-9-13 | СН-2012-2022.21. Доп.1. Р.1, о.9, поз.13 | Бруски хвойных пород обрезные, длина 2-6,5 м, сорт III, толщина 50-60 мм | 1339 | 1007 | м3 | м3 | 1 | 0 | 1122250432 | 0.208 | 9080.02 | 0 | 0 | 0 | 9080.02 | 0 | 0 | 0 | 1 | 1 | 1 | 1 | 0 | 1 | 0 | 0 | 0 | 0.208 |  | 0 | 2 | 43096035 | 1 | 0 | 192 | 0 | 0 | 0 | 0 | 0 | 0 | 0 | 0 | 0 | 0 | 0 | 0 | 0 | 0 | 0 | 0 | 0 | 0 | 0 | 0 | 0 | 0 | 6.136e-05 | 9080.02 | 9080.02 | 1 | 1888.64 | 0
126 | 43095088 | 43096017 | 42303904 | 1 | 1 | 29 | 3 | 21.1-9-56 | СН-2012-2022.21. Доп.1. Р.1, о.9, поз.56 | Доски хвойных пород, обрезные, длина 2-6,5 м, сорт III, толщина 25-32 мм | 1339 | 1007 | м3 | м3 | 1 | 0 | 2001043145 | 0.181 | 9420.01 | 0 | 0 | 0 | 9420.01 | 0 | 0 | 0 | 1 | 1 | 1 | 1 | 0 | 1 | 0 | 0 | 0 | 0.181 |  | 0 | 2 | 43096036 | 1 | 0 | 193 | 0 | 0 | 0 | 0 | 0 | 0 | 0 | 0 | 0 | 0 | 0 | 0 | 0 | 0 | 0 | 0 | 0 | 0 | 0 | 0 | 0 | 0 | 5.3395e-05 | 9420.01 | 9420.01 | 1 | 1705.02 | 0
126 | 43095088 | 43096017 | 42306195 | 1 | 1 | 29 | 3 | 21.3-1-69 | СН-2012-2022.21. Доп.1. Р.3, о.1, поз.69 | Смеси бетонные, БСГ, тяжелого бетона на гранитном щебне, класс прочности: В15 (М200); П3, фракция 5-20, F50-100, W0-2 | 1339 | 1007 | м3 | м3 | 1 | 0 | -1114121591 | 1.04 | 3917.3 | 0 | 0 | 0 | 3917.3 | 0 | 0 | 0 | 1 | 1 | 1 | 1 | 0 | 1 | 0 | 0 | 0 | 1.04 |  | 0 | 2 | 43096037 | 1 | 0 | 194 | 0 | 0 | 0 | 0 | 0 | 0 | 0 | 0 | 0 | 0 | 0 | 0 | 0 | 0 | 0 | 0 | 0 | 0 | 0 | 0 | 0 | 0 | 0.0003068 | 3917.3 | 3917.3 | 1 | 4073.99 | 0
127 | 43095088 | 43096038 | 42301367 | 29 | 1 | 29 | 1 | 9999990008 |  | Трудозатраты рабочих | 1191 | 1013 | чел.-ч. | чел.-ч. | 1 | 0 | 476480486 | 205.6 | 0 | 0 | 0 | 0 | 0 | 0 | 0 | 0 | 1 | 1 | 1 | 1 | 0 | 1 | 0 | 0 | 0 | 205.6 |  | 1 | 2 | 43096048 | 1 | 0 | 195 | 0 | 0 | 0 | 0 | 0 | 0 | 0 | 0 | 0 | 0 | 0 | 0 | 0 | 0 | 0 | 0 | 0 | 0 | 0 | 0 | 0 | 0 | 0 | 0 | 0 | 1 | 0 | 0
127 | 43095088 | 43096038 | 42306260 | 1 | 1 | 29 | 3 | 21.3-2-3 | СН-2012-2022.21. Доп.1. Р.3, о.2, поз.3 | Раствор известковый, марка 4 | 1339 | 1007 | м3 | м3 | 1 | 0 | 811643834 | 2.2 | 3421.78 | 0 | 0 | 0 | 3421.78 | 0 | 0 | 0 | 1 | 1 | 1 | 1 | 0 | 1 | 0 | 0 | 0 | 2.2 |  | 0 | 2 | 43096049 | 1 | 0 | 196 | 0 | 0 | 0 | 0 | 0 | 0 | 0 | 0 | 0 | 0 | 0 | 0 | 0 | 0 | 0 | 0 | 0 | 0 | 0 | 0 | 0 | 0 | 0 | 3421.78 | 3421.78 | 1 | 7527.92 | 0
127 | 43095088 | 43096038 | 42301369 | 29 | 1 | 29 | 3 | 9999990001 |  | Масса мусора | 1348 | 1009 | т | т | 1000 | 0 | 1489638031 | 3.38 | 0 | 0 | 0 | 0 | 0 | 0 | 0 | 0 | 1 | 1 | 1 | 1 | 0 | 1 | 0 | 0 | 0 | 3.38 |  | 0 | 2 | 43096050 | 1 | 0 | 197 | 0 | 0 | 0 | 0 | 0 | 0 | 0 | 0 | 0 | 0 | 0 | 0 | 0 | 0 | 0 | 0 | 0 | 0 | 0 | 0 | 0 | 0 | 0 | 0 | 0 | 1 | 0 | 0
128 | 43095088 | 43096051 | 42301367 | 29 | 1 | 29 | 1 | 9999990008 |  | Трудозатраты рабочих | 1191 | 1013 | чел.-ч. | чел.-ч. | 1 | 0 | 476480486 | 26.3 | 0 | 0 | 0 | 0 | 0 | 0 | 0 | 0 | 1 | 1 | 1 | 1 | 0 | 1 | 0 | 0 | 0 | 26.3 |  | 1 | 2 | 43096076 | 1 | 0 | 198 | 0 | 0 | 0 | 0 | 0 | 0 | 0 | 0 | 0 | 0 | 0 | 0 | 0 | 0 | 0 | 0 | 0 | 0 | 0 | 0 | 0 | 0 | 0 | 0 | 0 | 1 | 0 | 0
128 | 43095088 | 43096051 | 42305225 | 1 | 1 | 29 | 3 | 21.1-25-13 | СН-2012-2022.21. Доп.1. Р.1, о.25, поз.13 | Вода | 1339 | 1007 | м3 | м3 | 1 | 0 | -1142489294 | 0.24 | 36.31 | 0 | 0 | 0 | 36.31 | 0 | 0 | 0 | 1 | 1 | 1 | 1 | 0 | 1 | 0 | 0 | 0 | 0.24 |  | 0 | 2 | 43096077 | 1 | 0 | 199 | 0 | 0 | 0 | 0 | 0 | 0 | 0 | 0 | 0 | 0 | 0 | 0 | 0 | 0 | 0 | 0 | 0 | 0 | 0 | 0 | 0 | 0 | 0 | 36.31 | 36.31 | 1 | 8.71 | 0
128 | 43095088 | 43096051 | 42305379 | 1 | 1 | 29 | 3 | 21.1-25-187 | СН-2012-2022.21. Доп.1. Р.1, о.25, поз.187 | Мел молотый | 1348 | 1009 | т | т | 1000 | 0 | -963299524 | 0.012 | 3290.37 | 0 | 0 | 0 | 3290.37 | 0 | 0 | 0 | 1 | 1 | 1 | 1 | 0 | 1 | 0 | 0 | 0 | 0.012 |  | 0 | 2 | 43096078 | 1 | 0 | 200 | 0 | 0 | 0 | 0 | 0 | 0 | 0 | 0 | 0 | 0 | 0 | 0 | 0 | 0 | 0 | 0 | 0 | 0 | 0 | 0 | 0 | 0 | 0 | 3290.37 | 3290.37 | 1 | 39.48 | 0
128 | 43095088 | 43096051 | 42305385 | 1 | 1 | 29 | 3 | 21.1-25-193 | СН-2012-2022.21. Доп.1. Р.1, о.25, поз.193 | Мыло твердое | 1348 | 1009 | т | т | 1000 | 0 | 222756741 | 0.00064 | 37604.99 | 0 | 0 | 0 | 37604.99 | 0 | 0 | 0 | 1 | 1 | 1 | 1 | 0 | 1 | 0 | 0 | 0 | 0.00064 |  | 0 | 2 | 43096079 | 1 | 0 | 201 | 0 | 0 | 0 | 0 | 0 | 0 | 0 | 0 | 0 | 0 | 0 | 0 | 0 | 0 | 0 | 0 | 0 | 0 | 0 | 0 | 0 | 0 | 0 | 37604.99 | 37604.99 | 1 | 24.07 | 0
128 | 43095088 | 43096051 | 42305576 | 1 | 1 | 29 | 3 | 21.1-25-388 | СН-2012-2022.21. Доп.1. Р.1, о.25, поз.388 | Шкурка шлифовальная на бумажной основе | 1327 | 1005 | м2 | м2 | 1 | 0 | 721383829 | 0.8 | 333.42 | 0 | 0 | 0 | 333.42 | 0 | 0 | 0 | 1 | 1 | 1 | 1 | 0 | 1 | 0 | 0 | 0 | 0.8 |  | 0 | 2 | 43096080 | 1 | 0 | 202 | 0 | 0 | 0 | 0 | 0 | 0 | 0 | 0 | 0 | 0 | 0 | 0 | 0 | 0 | 0 | 0 | 0 | 0 | 0 | 0 | 0 | 0 | 0 | 333.42 | 333.42 | 1 | 266.74 | 0
128 | 43095088 | 43096051 | 42305595 | 1 | 1 | 29 | 3 | 21.1-25-407 | СН-2012-2022.21. Доп.1. Р.1, о.25, поз.407 | Шпатлевка масляно-клеевая универсальная | 1348 | 1009 | т | т | 1000 | 0 | -1349304866 | 0.0064 | 26217.02 | 0 | 0 | 0 | 26217.02 | 0 | 0 | 0 | 1 | 1 | 1 | 1 | 0 | 1 | 0 | 0 | 0 | 0.0064 |  | 0 | 2 | 43096081 | 1 | 0 | 203 | 0 | 0 | 0 | 0 | 0 | 0 | 0 | 0 | 0 | 0 | 0 | 0 | 0 | 0 | 0 | 0 | 0 | 0 | 0 | 0 | 0 | 0 | 0 | 26217.02 | 26217.02 | 1 | 167.79 | 0
128 | 43095088 | 43096051 | 42305287 | 1 | 1 | 29 | 3 | 21.1-25-88 | СН-2012-2022.21. Доп.1. Р.1, о.25, поз.88 | Клей малярный | 1348 | 1009 | т | т | 1000 | 0 | 896253345 | 0.00243 | 546290.88 | 0 | 0 | 0 | 546290.88 | 0 | 0 | 0 | 1 | 1 | 1 | 1 | 0 | 1 | 0 | 0 | 0 | 0.00243 |  | 0 | 2 | 43096082 | 1 | 0 | 204 | 0 | 0 | 0 | 0 | 0 | 0 | 0 | 0 | 0 | 0 | 0 | 0 | 0 | 0 | 0 | 0 | 0 | 0 | 0 | 0 | 0 | 0 | 0 | 546290.88 | 546290.88 | 1 | 1327.49 | 0
128 | 43095088 | 43096051 | 42303642 | 1 | 1 | 29 | 3 | 21.1-6-38 | СН-2012-2022.21. Доп.1. Р.1, о.6, поз.38 | Краски водно-дисперсионные поливинилацетатные, белые, марка ВД-ВА-27А, Э-ВА-27Т | 1348 | 1009 | т | т | 1000 | 0 | 1903661654 | 0.067 | 85201.19 | 0 | 0 | 0 | 85201.19 | 0 | 0 | 0 | 1 | 1 | 1 | 1 | 0 | 1 | 0 | 0 | 0 | 0.067 |  | 0 | 2 | 43096083 | 1 | 0 | 205 | 0 | 0 | 0 | 0 | 0 | 0 | 0 | 0 | 0 | 0 | 0 | 0 | 0 | 0 | 0 | 0 | 0 | 0 | 0 | 0 | 0 | 0 | 0 | 85201.19 | 85201.19 | 1 | 5708.48 | 0
129 | 43095088 | 43096084 | 42301367 | 29 | 1 | 29 | 1 | 9999990008 |  | Трудозатраты рабочих | 1191 | 1013 | чел.-ч. | чел.-ч. | 1 | 0 | 476480486 | 19.05 | 0 | 0 | 0 | 0 | 0 | 0 | 0 | 0 | 1 | 1 | 1 | 1 | 0 | 1 | 0 | 0 | 0 | 19.05 |  | 1 | 2 | 43096091 | 1 | 0 | 206 | 0 | 0 | 0 | 0 | 0 | 0 | 0 | 0 | 0 | 0 | 0 | 0 | 0 | 0 | 0 | 0 | 0 | 0 | 0 | 0 | 0 | 0 | 0.381 | 0 | 0 | 1 | 0 | 0
129 | 43095088 | 43096084 | 42307588 | 1 | 1 | 29 | 3 | 21.7-5-6 | СН-2012-2022.21. Доп.1. Р.7, о.5, поз.6 | Анкер химический для установки в бетон: капсула HIT-RE 500/330, шпилька резьбовая оцинкованная M12х110 | 1035 | 1013 | компл. | компл. | 1 | 0 | -1768023765 | 100 | 171.69 | 0 | 0 | 0 | 171.69 | 0 | 0 | 0 | 1 | 1 | 1 | 1 | 0 | 1 | 0 | 0 | 0 | 100 |  | 0 | 2 | 43096092 | 1 | 0 | 207 | 0 | 0 | 0 | 0 | 0 | 0 | 0 | 0 | 0 | 0 | 0 | 0 | 0 | 0 | 0 | 0 | 0 | 0 | 0 | 0 | 0 | 0 | 2 | 171.69 | 171.69 | 1 | 17169 | 0
130 | 43095088 | 43096093 | 42301367 | 29 | 1 | 29 | 1 | 9999990008 |  | Трудозатраты рабочих | 1191 | 1013 | чел.-ч. | чел.-ч. | 1 | 0 | 476480486 | 67.5 | 0 | 0 | 0 | 0 | 0 | 0 | 0 | 0 | 1 | 1 | 1 | 1 | 0 | 1 | 0 | 0 | 0 | 67.5 |  | 1 | 2 | 43096110 | 1 | 0 | 208 | 0 | 0 | 0 | 0 | 0 | 0 | 0 | 0 | 0 | 0 | 0 | 0 | 0 | 0 | 0 | 0 | 0 | 0 | 0 | 0 | 0 | 0 | 0.4374 | 0 | 0 | 1 | 0 | 0
130 | 43095088 | 43096093 | 42302736 | 1 | 1 | 29 | 2 | 22.1-13-15 | СН-2012-2022.22. Доп.1. п.1-13-15 (136201) | Аппараты сварочные | 1368 | 1011 | маш.-ч | маш.-ч | 1 | 0 | 829511768 | 14.12 | 0 | 366.19 | 7.37 | 0 | 0 | 366.19 | 7.37 | 0 | 1 | 1 | 1 | 1 | 0 | 1 | 0 | 0 | 0 | 14.12 |  | 0 | 2 | 43096111 | 1 | 0 | 209 | 0 | 0 | 0 | 0 | 0 | 0 | 0 | 0 | 0 | 0 | 0 | 0 | 0 | 0 | 0 | 0 | 0 | 0 | 0 | 0 | 0 | 0 | 0.091498 | 366.19 | 366.19 | 1 | 5170.6 | 104.06
130 | 43095088 | 43096093 | 42304254 | 1 | 1 | 29 | 3 | 21.1-11-21 | СН-2012-2022.21. Доп.1. Р.1, о.11, поз.21 | Болты строительные черные с гайками и шайбами (10х100мм) | 1348 | 1009 | т | т | 1000 | 0 | -1288676302 | 0.00254 | 146451.23 | 0 | 0 | 0 | 146451.23 | 0 | 0 | 0 | 1 | 1 | 1 | 1 | 0 | 1 | 0 | 0 | 0 | 0.00254 |  | 0 | 2 | 43096112 | 1 | 0 | 210 | 0 | 0 | 0 | 0 | 0 | 0 | 0 | 0 | 0 | 0 | 0 | 0 | 0 | 0 | 0 | 0 | 0 | 0 | 0 | 0 | 0 | 0 | 1.6459e-05 | 146451.23 | 146451.23 | 1 | 371.99 | 0
130 | 43095088 | 43096093 | 42305119 | 1 | 1 | 29 | 3 | 21.1-23-9 | СН-2012-2022.21. Доп.1. Р.1, о.23, поз.9 | Электроды, тип Э-42, 46, 50, диаметр 4 - 6 мм | 1348 | 1009 | т | т | 1000 | 0 | 640721353 | 0.00336 | 110835.3 | 0 | 0 | 0 | 110835.3 | 0 | 0 | 0 | 1 | 1 | 1 | 1 | 0 | 1 | 0 | 0 | 0 | 0.00336 |  | 0 | 2 | 43096113 | 1 | 0 | 211 | 0 | 0 | 0 | 0 | 0 | 0 | 0 | 0 | 0 | 0 | 0 | 0 | 0 | 0 | 0 | 0 | 0 | 0 | 0 | 0 | 0 | 0 | 2.1773e-05 | 110835.3 | 110835.3 | 1 | 372.41 | 0
135 | 43095088 | 43096118 | 42301367 | 29 | 1 | 29 | 1 | 9999990008 |  | Трудозатраты рабочих | 1191 | 1013 | чел.-ч. | чел.-ч. | 1 | 0 | 476480486 | 10.66 | 0 | 0 | 0 | 0 | 0 | 0 | 0 | 0 | 1 | 1 | 1 | 1 | 0 | 1 | 0 | 0 | 0 | 10.66 |  | 1 | 2 | 43096146 | 1 | 0 | 212 | 0 | 0 | 0 | 0 | 0 | 0 | 0 | 0 | 0 | 0 | 0 | 0 | 0 | 0 | 0 | 0 | 0 | 0 | 0 | 0 | 0 | 0 | 1.1726 | 0 | 0 | 1 | 0 | 0
135 | 43095088 | 43096118 | 42302736 | 1 | 1 | 29 | 2 | 22.1-13-15 | СН-2012-2022.22. Доп.1. п.1-13-15 (136201) | Аппараты сварочные | 1368 | 1011 | маш.-ч | маш.-ч | 1 | 0 | 829511768 | 3.24 | 0 | 366.19 | 7.37 | 0 | 0 | 366.19 | 7.37 | 0 | 1 | 1 | 1 | 1 | 0 | 1 | 0 | 0 | 0 | 3.24 |  | 0 | 2 | 43096147 | 1 | 0 | 213 | 0 | 0 | 0 | 0 | 0 | 0 | 0 | 0 | 0 | 0 | 0 | 0 | 0 | 0 | 0 | 0 | 0 | 0 | 0 | 0 | 0 | 0 | 0.3564 | 366.19 | 366.19 | 1 | 1186.46 | 23.88
135 | 43095088 | 43096118 | 42303124 | 1 | 1 | 29 | 2 | 22.1-30-10 | СН-2012-2022.22. Доп.1. п.1-30-10 (304101) | Перфораторы электрические, мощность до 500 Вт | 1368 | 1011 | маш.-ч | маш.-ч | 1 | 0 | -376097338 | 2.38 | 0 | 3.14 | 0.01 | 0 | 0 | 3.14 | 0.01 | 0 | 1 | 1 | 1 | 1 | 0 | 1 | 0 | 0 | 0 | 2.38 |  | 0 | 2 | 43096148 | 1 | 0 | 214 | 0 | 0 | 0 | 0 | 0 | 0 | 0 | 0 | 0 | 0 | 0 | 0 | 0 | 0 | 0 | 0 | 0 | 0 | 0 | 0 | 0 | 0 | 0.2618 | 3.14 | 3.14 | 1 | 7.47 | 0.02
135 | 43095088 | 43096118 | 42302401 | 1 | 1 | 29 | 2 | 22.1-4-22 | СН-2012-2022.22. Доп.1. п.1-4-22 (042005) | Вышки телескопические на автомобиле, высота до 22 м, грузоподъемность 250-300 кг | 1368 | 1011 | маш.-ч | маш.-ч | 1 | 0 | -1567512807 | 3.59 | 0 | 1120.82 | 545.34 | 0 | 0 | 1120.82 | 545.34 | 0 | 1 | 1 | 1 | 1 | 0 | 1 | 0 | 0 | 0 | 3.59 |  | 0 | 2 | 43096149 | 1 | 0 | 215 | 0 | 0 | 0 | 0 | 0 | 0 | 0 | 0 | 0 | 0 | 0 | 0 | 0 | 0 | 0 | 0 | 0 | 0 | 0 | 0 | 0 | 0 | 0.3949 | 1120.82 | 1120.82 | 1 | 4023.74 | 1957.77
135 | 43095088 | 43096118 | 42304366 | 1 | 1 | 29 | 3 | 21.1-11-133 | СН-2012-2022.21. Доп.1. Р.1, о.11, поз.133 | Дюбель-гвоздь с патроном | 1035 | 1013 | компл. | компл. | 1 | 0 | -1019107836 | 43.4 | 11.27 | 0 | 0 | 0 | 11.27 | 0 | 0 | 0 | 1 | 1 | 1 | 1 | 0 | 1 | 0 | 0 | 0 | 43.4 |  | 0 | 2 | 43096150 | 1 | 0 | 216 | 0 | 0 | 0 | 0 | 0 | 0 | 0 | 0 | 0 | 0 | 0 | 0 | 0 | 0 | 0 | 0 | 0 | 0 | 0 | 0 | 0 | 0 | 4.774 | 11.27 | 11.27 | 1 | 489.12 | 0
135 | 43095088 | 43096118 | 42304249 | 1 | 1 | 29 | 3 | 21.1-11-16 | СН-2012-2022.21. Доп.1. Р.1, о.11, поз.16 | Болты строительные с гайками черные (20х75-100 мм) | 1348 | 1009 | т | т | 1000 | 0 | -50048475 | 0.00125 | 134401.64 | 0 | 0 | 0 | 134401.64 | 0 | 0 | 0 | 1 | 1 | 1 | 1 | 0 | 1 | 0 | 0 | 0 | 0.00125 |  | 0 | 2 | 43096151 | 1 | 0 | 217 | 0 | 0 | 0 | 0 | 0 | 0 | 0 | 0 | 0 | 0 | 0 | 0 | 0 | 0 | 0 | 0 | 0 | 0 | 0 | 0 | 0 | 0 | 0.0001375 | 134401.64 | 134401.64 | 1 | 168 | 0
135 | 43095088 | 43096118 | 42304411 | 1 | 1 | 29 | 3 | 21.1-11-178 | СН-2012-2022.21. Доп.1. Р.1, о.11, поз.178 | Дюбели распорные пластмассовые, размеры 6х40 мм | 1355 | 1010 | 100 шт. | 100 шт. | 100 | 0 | 161213493 | 0.3 | 28.5 | 0 | 0 | 0 | 28.5 | 0 | 0 | 0 | 1 | 1 | 1 | 1 | 0 | 1 | 0 | 0 | 0 | 0.3 |  | 0 | 2 | 43096152 | 1 | 0 | 218 | 0 | 0 | 0 | 0 | 0 | 0 | 0 | 0 | 0 | 0 | 0 | 0 | 0 | 0 | 0 | 0 | 0 | 0 | 0 | 0 | 0 | 0 | 0.033 | 28.5 | 28.5 | 1 | 8.55 | 0
135 | 43095088 | 43096118 | 42305119 | 1 | 1 | 29 | 3 | 21.1-23-9 | СН-2012-2022.21. Доп.1. Р.1, о.23, поз.9 | Электроды, тип Э-42, 46, 50, диаметр 4 - 6 мм | 1348 | 1009 | т | т | 1000 | 0 | 640721353 | 0.00214 | 110835.3 | 0 | 0 | 0 | 110835.3 | 0 | 0 | 0 | 1 | 1 | 1 | 1 | 0 | 1 | 0 | 0 | 0 | 0.00214 |  | 0 | 2 | 43096153 | 1 | 0 | 219 | 0 | 0 | 0 | 0 | 0 | 0 | 0 | 0 | 0 | 0 | 0 | 0 | 0 | 0 | 0 | 0 | 0 | 0 | 0 | 0 | 0 | 0 | 0.0002354 | 110835.3 | 110835.3 | 1 | 237.19 | 0
135 | 43095088 | 43096118 | 42307567 | 1 | 1 | 29 | 3 | 21.7-4-14 | СН-2012-2022.21. Доп.1. Р.7, о.4, поз.14 | Профили металлические для перегородок и подвесных потолков стальные, оцинкованные, перфорированные, профиль угловой ПУ 25/25, сечение 25х25х0,4 мм | 1301 | 1003 | м | м | 1 | 0 | -60746170 | 0 | 25.1 | 0 | 0 | 0 | 25.1 | 0 | 0 | 0 | 1 | 1 | 1 | 1 | 0 | 0 | 0 | 0 | 0 | 0 |  | 0 | 1 | -1 | 0 | 0 |  | 0 | 0 | 0 | 0 | 0 | 0 | 0 | 0 | 0 | 0 | 0 | 0 | 0 | 0 | 0 | 0 | 0 | 0 | 0 | 0 | 0 | 0 | 0 | 25.1 | 25.1 | 1 | 0 | 0
135 | 43095088 | 43096118 | 0 | 0 | 1 | 29 | 3 | Цена поставщика |  | М1914. Швеллер К347Ц перфорированный 32х20х2мм L=2м оцинкованный лист (КЗЭМИ Курган)(или эквивалент) | 1301 | 1003 | м | м | 1 | 0 | 2059045151 | 200 | 562.38 | 0 | 0 | 0 | 562.38 | 0 | 0 | 0 | 1 | 1 | 1 | 1 | 0 | 0 | 0 | 0 | 0 | 200 |  | 0 | 1 | -1 | 0 | 0 |  | 0 | 0 | 0 | 0 | 0 | 0 | 0 | 0 | 0 | 0 | 0 | 0 | 0 | 0 | 0 | 0 | 0 | 0 | 0 | 0 | 0 | 0 | 22 | 562.38 | 562.38 | 1 | 112476 | 0
139 | 43095088 | 43096157 | 42301367 | 29 | 1 | 29 | 1 | 9999990008 |  | Трудозатраты рабочих | 1191 | 1013 | чел.-ч. | чел.-ч. | 1 | 0 | 476480486 | 0.36 | 0 | 0 | 0 | 0 | 0 | 0 | 0 | 0 | 1 | 1 | 1 | 1 | 0 | 1 | 0 | 0 | 0 | 0.36 |  | 1 | 2 | 43096161 | 1 | 0 | 220 | 0 | 0 | 0 | 0 | 0 | 0 | 0 | 0 | 0 | 0 | 0 | 0 | 0 | 0 | 0 | 0 | 0 | 0 | 0 | 0 | 0 | 0 | 0 | 0 | 0 | 1 | 0 | 0
140 | 43095088 | 43096162 | 42301367 | 29 | 1 | 29 | 1 | 9999990008 |  | Трудозатраты рабочих | 1191 | 1013 | чел.-ч. | чел.-ч. | 1 | 0 | 476480486 | 15.41 | 0 | 0 | 0 | 0 | 0 | 0 | 0 | 0 | 1 | 1 | 1 | 1 | 0 | 1 | 0 | 0 | 0 | 15.41 |  | 1 | 2 | 43096175 | 1 | 0 | 221 | 0 | 0 | 0 | 0 | 0 | 0 | 0 | 0 | 0 | 0 | 0 | 0 | 0 | 0 | 0 | 0 | 0 | 0 | 0 | 0 | 0 | 0 | 0 | 0 | 0 | 1 | 0 | 0
140 | 43095088 | 43096162 | 42307612 | 1 | 1 | 29 | 3 | 21.7-5-30 | СН-2012-2022.21. Доп.1. Р.7, о.5, поз.30 | Анкер-шпилька распорный, оцинкованный, для установки в бетон, HSL M10/20 | 1354 | 1010 | шт. | шт. | 1 | 0 | 1556510502 | 33.33 | 478.07 | 0 | 0 | 0 | 478.07 | 0 | 0 | 0 | 1 | 1 | 1 | 1 | 0 | 1 | 0 | 0 | 0 | 33.33 |  | 0 | 2 | 43096176 | 1 | 0 | 222 | 0 | 0 | 0 | 0 | 0 | 0 | 0 | 0 | 0 | 0 | 0 | 0 | 0 | 0 | 0 | 0 | 0 | 0 | 0 | 0 | 0 | 0 | 0 | 478.07 | 478.07 | 1 | 15934.07 | 0
140 | 43095088 | 43096162 | 42307613 | 1 | 1 | 29 | 3 | 21.7-5-31 | СН-2012-2022.21. Доп.1. Р.7, о.5, поз.31 | Анкер-шпилька распорный, оцинкованный, для установки в бетон, HSL M10/40 | 1354 | 1010 | шт. | шт. | 1 | 0 | 295835584 | 33.34 | 541.96 | 0 | 0 | 0 | 541.96 | 0 | 0 | 0 | 1 | 1 | 1 | 1 | 0 | 1 | 0 | 0 | 0 | 33.34 |  | 0 | 2 | 43096177 | 1 | 0 | 223 | 0 | 0 | 0 | 0 | 0 | 0 | 0 | 0 | 0 | 0 | 0 | 0 | 0 | 0 | 0 | 0 | 0 | 0 | 0 | 0 | 0 | 0 | 0 | 541.96 | 541.96 | 1 | 18068.95 | 0
140 | 43095088 | 43096162 | 42307614 | 1 | 1 | 29 | 3 | 21.7-5-32 | СН-2012-2022.21. Доп.1. Р.7, о.5, поз.32 | Анкер-шпилька распорный, оцинкованный, для установки в бетон, HSL M10/100 | 1354 | 1010 | шт. | шт. | 1 | 0 | -975120284 | 33.34 | 838.96 | 0 | 0 | 0 | 838.96 | 0 | 0 | 0 | 1 | 1 | 1 | 1 | 0 | 1 | 0 | 0 | 0 | 33.34 |  | 0 | 2 | 43096178 | 1 | 0 | 224 | 0 | 0 | 0 | 0 | 0 | 0 | 0 | 0 | 0 | 0 | 0 | 0 | 0 | 0 | 0 | 0 | 0 | 0 | 0 | 0 | 0 | 0 | 0 | 838.96 | 838.96 | 1 | 27970.93 | 0
141 | 43095088 | 43096179 | 42301367 | 29 | 1 | 29 | 1 | 9999990008 |  | Трудозатраты рабочих | 1191 | 1013 | чел.-ч. | чел.-ч. | 1 | 0 | 476480486 | 25.604 | 0 | 0 | 0 | 0 | 0 | 0 | 0 | 0 | 1 | 1 | 1 | 1 | 0 | 1 | 1 | 0 | 0 | 128.02 | )*0,2 | 1 | 2 | 43096216 | 1 | 0 | 225 | 0 | 0 | 0 | 0 | 0 | 0 | 0 | 0 | 0 | 0 | 0 | 0 | 0 | 0 | 0 | 0 | 0 | 0 | 0 | 0 | 0 | 0 | 0 | 0 | 0 | 1 | 0 | 0
141 | 43095088 | 43096179 | 42303204 | 1 | 1 | 29 | 2 | 22.1-30-102 | СН-2012-2022.22. Доп.1. п.1-30-102 (303704) | Дрели электрические, двухскоростные, мощностью 600 Вт | 1368 | 1011 | маш.-ч | маш.-ч | 1 | 0 | -1879814166 | 2.012 | 0 | 7.81 | 1.03 | 0 | 0 | 7.81 | 1.03 | 0 | 1 | 1 | 1 | 1 | 0 | 1 | 1 | 0 | 0 | 10.06 | )*0,2 | 0 | 2 | 43096217 | 1 | 0 | 226 | 0 | 0 | 0 | 0 | 0 | 0 | 0 | 0 | 0 | 0 | 0 | 0 | 0 | 0 | 0 | 0 | 0 | 0 | 0 | 0 | 0 | 0 | 0 | 7.81 | 7.81 | 1 | 15.714 | 2.072
141 | 43095088 | 43096179 | 42303166 | 1 | 1 | 29 | 2 | 22.1-30-56 | СН-2012-2022.22. Доп.1. п.1-30-56 (309101) | Шуруповерты | 1368 | 1011 | маш.-ч | маш.-ч | 1 | 0 | 1197532078 | 8.872 | 0 | 5.17 | 0.01 | 0 | 0 | 5.17 | 0.01 | 0 | 1 | 1 | 1 | 1 | 0 | 1 | 1 | 0 | 0 | 44.36 | )*0,2 | 0 | 2 | 43096218 | 1 | 0 | 227 | 0 | 0 | 0 | 0 | 0 | 0 | 0 | 0 | 0 | 0 | 0 | 0 | 0 | 0 | 0 | 0 | 0 | 0 | 0 | 0 | 0 | 0 | 0 | 5.17 | 5.17 | 1 | 45.868 | 0.088
141 | 43095088 | 43096179 | 42303184 | 1 | 1 | 29 | 2 | 22.1-30-79 | СН-2012-2022.22. Доп.1. п.1-30-79 (309301) | Машины отрезные, диаметр диска 230 мм | 1368 | 1011 | маш.-ч | маш.-ч | 1 | 0 | 753711009 | 0.996 | 0 | 16.35 | 1.18 | 0 | 0 | 16.35 | 1.18 | 0 | 1 | 1 | 1 | 1 | 0 | 1 | 1 | 0 | 0 | 4.98 | )*0,2 | 0 | 2 | 43096219 | 1 | 0 | 228 | 0 | 0 | 0 | 0 | 0 | 0 | 0 | 0 | 0 | 0 | 0 | 0 | 0 | 0 | 0 | 0 | 0 | 0 | 0 | 0 | 0 | 0 | 0 | 16.35 | 16.35 | 1 | 16.284 | 1.176
141 | 43095088 | 43096179 | 42304362 | 1 | 1 | 29 | 3 | 21.1-11-129 | СН-2012-2022.21. Доп.1. Р.1, о.11, поз.129 | Шурупы-саморезы с полусферической головкой, с прессшайбой, наконечник острый, оцинкованные, размер 4,2х16 мм, для крепления листового металла | 1355 | 1010 | 100 шт. | 100 шт. | 100 | 0 | -177941802 | 0 | 24.56 | 0 | 0 | 0 | 24.56 | 0 | 0 | 0 | 1 | 1 | 1 | 1 | 0 | 1 | 1 | 0 | 0 | 29 | )*0 | 0 | 2 | 43096220 | 1 | 0 | 229 | 0 | 0 | 0 | 0 | 0 | 0 | 0 | 0 | 0 | 0 | 0 | 0 | 0 | 0 | 0 | 0 | 0 | 0 | 0 | 0 | 0 | 0 | 0 | 24.56 | 24.56 | 1 | 0 | 0
141 | 43095088 | 43096179 | 42304301 | 1 | 1 | 29 | 3 | 21.1-11-68 | СН-2012-2022.21. Доп.1. Р.1, о.11, поз.68 | Дюбель-гвоздь оцинкованный, диаметр 8 мм, длина 100 мм | 1355 | 1010 | 100 шт. | 100 шт. | 100 | 0 | -1006674015 | 0 | 303.5 | 0 | 0 | 0 | 303.5 | 0 | 0 | 0 | 1 | 1 | 1 | 1 | 0 | 1 | 1 | 0 | 0 | 7 | )*0 | 0 | 2 | 43096221 | 1 | 0 | 230 | 0 | 0 | 0 | 0 | 0 | 0 | 0 | 0 | 0 | 0 | 0 | 0 | 0 | 0 | 0 | 0 | 0 | 0 | 0 | 0 | 0 | 0 | 0 | 303.5 | 303.5 | 1 | 0 | 0
141 | 43095088 | 43096179 | 42307353 | 1 | 1 | 29 | 3 | 21.7-1-30 | СН-2012-2022.21. Доп.1. Р.7, о.1, поз.30 | Кронштейны из оцинкованной стали выравнивающие, высота профиля 200 мм | 1354 | 1010 | шт. | шт. | 1 | 0 | 511488652 | 0 | 34.01 | 0 | 0 | 0 | 34.01 | 0 | 0 | 0 | 1 | 1 | 1 | 1 | 0 | 1 | 1 | 0 | 0 | 350 | )*0 | 0 | 2 | 43096222 | 1 | 0 | 231 | 0 | 0 | 0 | 0 | 0 | 0 | 0 | 0 | 0 | 0 | 0 | 0 | 0 | 0 | 0 | 0 | 0 | 0 | 0 | 0 | 0 | 0 | 0 | 34.01 | 34.01 | 1 | 0 | 0
141 | 43095088 | 43096179 | 42307363 | 1 | 1 | 29 | 3 | 21.7-1-40 | СН-2012-2022.21. Доп.1. Р.7, о.1, поз.40 | Планки начальные из оцинкованной стали с полимерным покрытием для навесных вентилируемых фасадов, толщина 0,5 мм | 1301 | 1003 | м | м | 1 | 0 | -2003117653 | 0 | 86.49 | 0 | 0 | 0 | 86.49 | 0 | 0 | 0 | 1 | 1 | 1 | 1 | 0 | 1 | 1 | 0 | 0 | 42 | )*0 | 0 | 2 | 43096223 | 1 | 0 | 232 | 0 | 0 | 0 | 0 | 0 | 0 | 0 | 0 | 0 | 0 | 0 | 0 | 0 | 0 | 0 | 0 | 0 | 0 | 0 | 0 | 0 | 0 | 0 | 86.49 | 86.49 | 1 | 0 | 0
141 | 43095088 | 43096179 | 42307364 | 1 | 1 | 29 | 3 | 21.7-1-41 | СН-2012-2022.21. Доп.1. Р.7, о.1, поз.41 | Планки стыковочные сложные (нащельник) из оцинкованной стали с полимерным покрытием для навесных вентилируемых фасадов, толщина 0,5 мм | 1301 | 1003 | м | м | 1 | 0 | -1377275622 | 0 | 281.07 | 0 | 0 | 0 | 281.07 | 0 | 0 | 0 | 1 | 1 | 1 | 1 | 0 | 1 | 1 | 0 | 0 | 12 | )*0 | 0 | 2 | 43096224 | 1 | 0 | 233 | 0 | 0 | 0 | 0 | 0 | 0 | 0 | 0 | 0 | 0 | 0 | 0 | 0 | 0 | 0 | 0 | 0 | 0 | 0 | 0 | 0 | 0 | 0 | 281.07 | 281.07 | 1 | 0 | 0
141 | 43095088 | 43096179 | 42307365 | 1 | 1 | 29 | 3 | 21.7-1-42 | СН-2012-2022.21. Доп.1. Р.7, о.1, поз.42 | Планки углов внутренних, наружных из оцинкованной стали с полимерным покрытием для навесных вентилируемых фасадов, размеры 50х50 мм, толщина 0,5 мм | 1301 | 1003 | м | м | 1 | 0 | -2058990990 | 0 | 152.68 | 0 | 0 | 0 | 152.68 | 0 | 0 | 0 | 1 | 1 | 1 | 1 | 0 | 1 | 1 | 0 | 0 | 55 | )*0 | 0 | 2 | 43096225 | 1 | 0 | 234 | 0 | 0 | 0 | 0 | 0 | 0 | 0 | 0 | 0 | 0 | 0 | 0 | 0 | 0 | 0 | 0 | 0 | 0 | 0 | 0 | 0 | 0 | 0 | 152.68 | 152.68 | 1 | 0 | 0
141 | 43095088 | 43096179 | 42307399 | 1 | 1 | 29 | 3 | 21.7-1-76 | СН-2012-2022.21. Доп.1. Р.7, о.1, поз.76 | Панели фасадные из оцинкованной стали с полимерным покрытием для навесных вентилируемых фасадов, толщина 0,5 мм | 1327 | 1005 | м2 | м2 | 1 | 0 | -111100368 | 0 | 779 | 0 | 0 | 0 | 779 | 0 | 0 | 0 | 1 | 1 | 1 | 1 | 0 | 1 | 1 | 0 | 0 | 116.6 | )*0 | 0 | 2 | 43096226 | 1 | 0 | 235 | 0 | 0 | 0 | 0 | 0 | 0 | 0 | 0 | 0 | 0 | 0 | 0 | 0 | 0 | 0 | 0 | 0 | 0 | 0 | 0 | 0 | 0 | 0 | 779 | 779 | 1 | 0 | 0
141 | 43095088 | 43096179 | 42307569 | 1 | 1 | 29 | 3 | 21.7-4-16 | СН-2012-2022.21. Доп.1. Р.7, о.4, поз.16 | Профили направляющих металлические для монтажа гипсовых перегородок и подвесных потолков стальные, оцинкованные, марка ПН-4, сечение 75х40х0,55 мм | 1348 | 1009 | т | т | 1000 | 0 | 1159034141 | 0 | 217076.76 | 0 | 0 | 0 | 217076.76 | 0 | 0 | 0 | 1 | 1 | 1 | 1 | 0 | 1 | 1 | 0 | 0 | 0.144 | )*0 | 0 | 2 | 43096227 | 1 | 0 | 236 | 0 | 0 | 0 | 0 | 0 | 0 | 0 | 0 | 0 | 0 | 0 | 0 | 0 | 0 | 0 | 0 | 0 | 0 | 0 | 0 | 0 | 0 | 0 | 217076.76 | 217076.76 | 1 | 0 | 0
142 | 43095088 | 43096228 | 42301367 | 29 | 1 | 29 | 1 | 9999990008 |  | Трудозатраты рабочих | 1191 | 1013 | чел.-ч. | чел.-ч. | 1 | 0 | 476480486 | 128.02 | 0 | 0 | 0 | 0 | 0 | 0 | 0 | 0 | 1 | 1 | 1 | 1 | 0 | 1 | 0 | 0 | 0 | 128.02 |  | 1 | 2 | 43096257 | 1 | 0 | 237 | 0 | 0 | 0 | 0 | 0 | 0 | 0 | 0 | 0 | 0 | 0 | 0 | 0 | 0 | 0 | 0 | 0 | 0 | 0 | 0 | 0 | 0 | 0 | 0 | 0 | 1 | 0 | 0
142 | 43095088 | 43096228 | 42303204 | 1 | 1 | 29 | 2 | 22.1-30-102 | СН-2012-2022.22. Доп.1. п.1-30-102 (303704) | Дрели электрические, двухскоростные, мощностью 600 Вт | 1368 | 1011 | маш.-ч | маш.-ч | 1 | 0 | -1879814166 | 10.06 | 0 | 7.81 | 1.03 | 0 | 0 | 7.81 | 1.03 | 0 | 1 | 1 | 1 | 1 | 0 | 1 | 0 | 0 | 0 | 10.06 |  | 0 | 2 | 43096258 | 1 | 0 | 238 | 0 | 0 | 0 | 0 | 0 | 0 | 0 | 0 | 0 | 0 | 0 | 0 | 0 | 0 | 0 | 0 | 0 | 0 | 0 | 0 | 0 | 0 | 0 | 7.81 | 7.81 | 1 | 78.57 | 10.36
142 | 43095088 | 43096228 | 42303166 | 1 | 1 | 29 | 2 | 22.1-30-56 | СН-2012-2022.22. Доп.1. п.1-30-56 (309101) | Шуруповерты | 1368 | 1011 | маш.-ч | маш.-ч | 1 | 0 | 1197532078 | 44.36 | 0 | 5.17 | 0.01 | 0 | 0 | 5.17 | 0.01 | 0 | 1 | 1 | 1 | 1 | 0 | 1 | 0 | 0 | 0 | 44.36 |  | 0 | 2 | 43096259 | 1 | 0 | 239 | 0 | 0 | 0 | 0 | 0 | 0 | 0 | 0 | 0 | 0 | 0 | 0 | 0 | 0 | 0 | 0 | 0 | 0 | 0 | 0 | 0 | 0 | 0 | 5.17 | 5.17 | 1 | 229.34 | 0.44
142 | 43095088 | 43096228 | 42303184 | 1 | 1 | 29 | 2 | 22.1-30-79 | СН-2012-2022.22. Доп.1. п.1-30-79 (309301) | Машины отрезные, диаметр диска 230 мм | 1368 | 1011 | маш.-ч | маш.-ч | 1 | 0 | 753711009 | 4.98 | 0 | 16.35 | 1.18 | 0 | 0 | 16.35 | 1.18 | 0 | 1 | 1 | 1 | 1 | 0 | 1 | 0 | 0 | 0 | 4.98 |  | 0 | 2 | 43096260 | 1 | 0 | 240 | 0 | 0 | 0 | 0 | 0 | 0 | 0 | 0 | 0 | 0 | 0 | 0 | 0 | 0 | 0 | 0 | 0 | 0 | 0 | 0 | 0 | 0 | 0 | 16.35 | 16.35 | 1 | 81.42 | 5.88
142 | 43095088 | 43096228 | 42304362 | 1 | 1 | 29 | 3 | 21.1-11-129 | СН-2012-2022.21. Доп.1. Р.1, о.11, поз.129 | Шурупы-саморезы с полусферической головкой, с прессшайбой, наконечник острый, оцинкованные, размер 4,2х16 мм, для крепления листового металла | 1355 | 1010 | 100 шт. | 100 шт. | 100 | 1 | -177941802 | -29 | 24.56 | 0 | 0 | 0 | 24.56 | 0 | 0 | 0 | 1 | 1 | 1 | 1 | 0 | 1 | 0 | 0 | 0 | -29 |  | 0 | 2 | 43096261 | 1 | 6144 | 241 | 0 | 0 | 0 | 0 | 0 | 0 | 0 | 0 | 0 | 0 | 0 | 0 | 0 | 0 | 0 | 0 | 0 | 0 | 0 | 0 | 0 | 0 | 0 | 24.56 | 24.56 | 1 | -712.24 | 0
142 | 43095088 | 43096228 | 42304301 | 1 | 1 | 29 | 3 | 21.1-11-68 | СН-2012-2022.21. Доп.1. Р.1, о.11, поз.68 | Дюбель-гвоздь оцинкованный, диаметр 8 мм, длина 100 мм | 1355 | 1010 | 100 шт. | 100 шт. | 100 | 1 | -1006674015 | -7 | 303.5 | 0 | 0 | 0 | 303.5 | 0 | 0 | 0 | 1 | 1 | 1 | 1 | 0 | 1 | 0 | 0 | 0 | -7 |  | 0 | 2 | 43096262 | 1 | 6144 | 242 | 0 | 0 | 0 | 0 | 0 | 0 | 0 | 0 | 0 | 0 | 0 | 0 | 0 | 0 | 0 | 0 | 0 | 0 | 0 | 0 | 0 | 0 | 0 | 303.5 | 303.5 | 1 | -2124.5 | 0
142 | 43095088 | 43096228 | 42307353 | 1 | 1 | 29 | 3 | 21.7-1-30 | СН-2012-2022.21. Доп.1. Р.7, о.1, поз.30 | Кронштейны из оцинкованной стали выравнивающие, высота профиля 200 мм | 1354 | 1010 | шт. | шт. | 1 | 1 | 511488652 | -350 | 34.01 | 0 | 0 | 0 | 34.01 | 0 | 0 | 0 | 1 | 1 | 1 | 1 | 0 | 1 | 0 | 0 | 0 | -350 |  | 0 | 2 | 43096263 | 1 | 6144 | 243 | 0 | 0 | 0 | 0 | 0 | 0 | 0 | 0 | 0 | 0 | 0 | 0 | 0 | 0 | 0 | 0 | 0 | 0 | 0 | 0 | 0 | 0 | 0 | 34.01 | 34.01 | 1 | -11903.5 | 0
142 | 43095088 | 43096228 | 42307363 | 1 | 1 | 29 | 3 | 21.7-1-40 | СН-2012-2022.21. Доп.1. Р.7, о.1, поз.40 | Планки начальные из оцинкованной стали с полимерным покрытием для навесных вентилируемых фасадов, толщина 0,5 мм | 1301 | 1003 | м | м | 1 | 1 | -2003117653 | -42 | 86.49 | 0 | 0 | 0 | 86.49 | 0 | 0 | 0 | 1 | 1 | 1 | 1 | 0 | 1 | 0 | 0 | 0 | -42 |  | 0 | 2 | 43096264 | 1 | 6144 | 244 | 0 | 0 | 0 | 0 | 0 | 0 | 0 | 0 | 0 | 0 | 0 | 0 | 0 | 0 | 0 | 0 | 0 | 0 | 0 | 0 | 0 | 0 | 0 | 86.49 | 86.49 | 1 | -3632.58 | 0
142 | 43095088 | 43096228 | 42307364 | 1 | 1 | 29 | 3 | 21.7-1-41 | СН-2012-2022.21. Доп.1. Р.7, о.1, поз.41 | Планки стыковочные сложные (нащельник) из оцинкованной стали с полимерным покрытием для навесных вентилируемых фасадов, толщина 0,5 мм | 1301 | 1003 | м | м | 1 | 1 | -1377275622 | -12 | 281.07 | 0 | 0 | 0 | 281.07 | 0 | 0 | 0 | 1 | 1 | 1 | 1 | 0 | 1 | 0 | 0 | 0 | -12 |  | 0 | 2 | 43096265 | 1 | 6144 | 245 | 0 | 0 | 0 | 0 | 0 | 0 | 0 | 0 | 0 | 0 | 0 | 0 | 0 | 0 | 0 | 0 | 0 | 0 | 0 | 0 | 0 | 0 | 0 | 281.07 | 281.07 | 1 | -3372.84 | 0
142 | 43095088 | 43096228 | 42307365 | 1 | 1 | 29 | 3 | 21.7-1-42 | СН-2012-2022.21. Доп.1. Р.7, о.1, поз.42 | Планки углов внутренних, наружных из оцинкованной стали с полимерным покрытием для навесных вентилируемых фасадов, размеры 50х50 мм, толщина 0,5 мм | 1301 | 1003 | м | м | 1 | 1 | -2058990990 | -55 | 152.68 | 0 | 0 | 0 | 152.68 | 0 | 0 | 0 | 1 | 1 | 1 | 1 | 0 | 1 | 0 | 0 | 0 | -55 |  | 0 | 2 | 43096266 | 1 | 6144 | 246 | 0 | 0 | 0 | 0 | 0 | 0 | 0 | 0 | 0 | 0 | 0 | 0 | 0 | 0 | 0 | 0 | 0 | 0 | 0 | 0 | 0 | 0 | 0 | 152.68 | 152.68 | 1 | -8397.4 | 0
142 | 43095088 | 43096228 | 42307399 | 1 | 1 | 29 | 3 | 21.7-1-76 | СН-2012-2022.21. Доп.1. Р.7, о.1, поз.76 | Панели фасадные из оцинкованной стали с полимерным покрытием для навесных вентилируемых фасадов, толщина 0,5 мм | 1327 | 1005 | м2 | м2 | 1 | 1 | -111100368 | -116.6 | 779 | 0 | 0 | 0 | 779 | 0 | 0 | 0 | 1 | 1 | 1 | 1 | 0 | 1 | 0 | 0 | 0 | -116.6 |  | 0 | 2 | 43096267 | 1 | 6144 | 247 | 0 | 0 | 0 | 0 | 0 | 0 | 0 | 0 | 0 | 0 | 0 | 0 | 0 | 0 | 0 | 0 | 0 | 0 | 0 | 0 | 0 | 0 | 0 | 779 | 779 | 1 | -90831.4 | 0
142 | 43095088 | 43096228 | 42307569 | 1 | 1 | 29 | 3 | 21.7-4-16 | СН-2012-2022.21. Доп.1. Р.7, о.4, поз.16 | Профили направляющих металлические для монтажа гипсовых перегородок и подвесных потолков стальные, оцинкованные, марка ПН-4, сечение 75х40х0,55 мм | 1348 | 1009 | т | т | 1000 | 1 | 1159034141 | -0.144 | 217076.76 | 0 | 0 | 0 | 217076.76 | 0 | 0 | 0 | 1 | 1 | 1 | 1 | 0 | 1 | 0 | 0 | 0 | -0.144 |  | 0 | 2 | 43096268 | 1 | 6144 | 248 | 0 | 0 | 0 | 0 | 0 | 0 | 0 | 0 | 0 | 0 | 0 | 0 | 0 | 0 | 0 | 0 | 0 | 0 | 0 | 0 | 0 | 0 | 0 | 217076.76 | 217076.76 | 1 | -31259.05 | 0
152 | 43095088 | 43096278 | 42302278 | 1 | 1 | 29 | 2 | 22.1-1-5 | СН-2012-2022.22. Доп.1. п.1-1-5 (010109) | Экскаваторы на гусеничном ходу гидравлические, объем ковша до 0,65 м3 | 1368 | 1011 | маш.-ч | маш.-ч | 1 | 0 | -1243224382 | 0.0537 | 0 | 1568.39 | 505.27 | 0 | 0 | 1568.39 | 505.27 | 0 | 1 | 1 | 1 | 1 | 0 | 1 | 0 | 0 | 0 | 0.0537 |  | 0 | 2 | 43096282 | 1 | 0 | 249 | 0 | 0 | 0 | 0 | 0 | 0 | 0 | 0 | 0 | 0 | 0 | 0 | 0 | 0 | 0 | 0 | 0 | 0 | 0 | 0 | 0 | 0 | 0 | 1568.39 | 1568.39 | 1 | 84.22 | 27.13
153 | 43095088 | 43096283 | 42303090 | 1 | 1 | 29 | 2 | 22.1-18-12 | СН-2012-2022.22. Доп.1. п.1-18-12 (184001) | Автомобили-самосвалы, грузоподъемность до 7 т | 1368 | 1011 | маш.-ч | маш.-ч | 1 | 0 | 1225737780 | 0.02 | 0 | 1070.12 | 332.66 | 0 | 0 | 1070.12 | 332.66 | 0 | 1 | 1 | 1 | 1 | 0 | 1 | 0 | 0 | 0 | 0.02 |  | 0 | 2 | 43096290 | 1 | 0 | 250 | 0 | 0 | 0 | 0 | 0 | 0 | 0 | 0 | 0 | 0 | 0 | 0 | 0 | 0 | 0 | 0 | 0 | 0 | 0 | 0 | 0 | 0 | 0 | 1070.12 | 1070.12 | 1 | 21.4 | 6.65
153 | 43095088 | 43096283 | 42303091 | 1 | 1 | 29 | 2 | 22.1-18-13 | СН-2012-2022.22. Доп.1. п.1-18-13 (184002) | Автомобили-самосвалы, грузоподъемность до 10 т | 1368 | 1011 | маш.-ч | маш.-ч | 1 | 0 | -248053604 | 0.018 | 0 | 1080.76 | 332.99 | 0 | 0 | 1080.76 | 332.99 | 0 | 1 | 1 | 1 | 1 | 0 | 1 | 0 | 0 | 0 | 0.018 |  | 0 | 2 | 43096291 | 1 | 0 | 251 | 0 | 0 | 0 | 0 | 0 | 0 | 0 | 0 | 0 | 0 | 0 | 0 | 0 | 0 | 0 | 0 | 0 | 0 | 0 | 0 | 0 | 0 | 0 | 1080.76 | 1080.76 | 1 | 19.45 | 5.99
154 | 43095088 | 43096292 | 42303090 | 1 | 1 | 29 | 2 | 22.1-18-12 | СН-2012-2022.22. Доп.1. п.1-18-12 (184001) | Автомобили-самосвалы, грузоподъемность до 7 т | 1368 | 1011 | маш.-ч | маш.-ч | 1 | 0 | 1225737780 | 0.01 | 0 | 1070.12 | 332.66 | 0 | 0 | 1070.12 | 332.66 | 0 | 1 | 1 | 1 | 1 | 0 | 1 | 0 | 0 | 0 | 0.01 |  | 0 | 2 | 43096299 | 1 | 0 | 252 | 0 | 0 | 0 | 0 | 0 | 0 | 0 | 0 | 0 | 0 | 0 | 0 | 0 | 0 | 0 | 0 | 0 | 0 | 0 | 0 | 0 | 0 | 0 | 1070.12 | 1070.12 | 1 | 10.7 | 3.33
154 | 43095088 | 43096292 | 42303091 | 1 | 1 | 29 | 2 | 22.1-18-13 | СН-2012-2022.22. Доп.1. п.1-18-13 (184002) | Автомобили-самосвалы, грузоподъемность до 10 т | 1368 | 1011 | маш.-ч | маш.-ч | 1 | 0 | -248053604 | 0.008 | 0 | 1080.76 | 332.99 | 0 | 0 | 1080.76 | 332.99 | 0 | 1 | 1 | 1 | 1 | 0 | 1 | 0 | 0 | 0 | 0.008 |  | 0 | 2 | 43096300 | 1 | 0 | 253 | 0 | 0 | 0 | 0 | 0 | 0 | 0 | 0 | 0 | 0 | 0 | 0 | 0 | 0 | 0 | 0 | 0 | 0 | 0 | 0 | 0 | 0 | 0 | 1080.76 | 1080.76 | 1 | 8.65 | 2.66

## EtalonRes
24 | 43095181 | 43095165 | 42301367 | 29 | 1 | 29 | 1 | 9999990008 |  | Трудозатраты рабочих | 1191 | 1013 | чел.-ч. | чел.-ч. | 1 | 10.42 | 0 | 0 | 0 | 0 | 0 | 1 | 1 |  | 10.42 | 2 | 43095171 | 1 | 0 | 0 | 0 | 0 | 0 | 0 | 0 | 0
24 | 43095182 | 43095165 | 42303205 | 1 | 1 | 29 | 2 | 22.1-30-103 | СН-2012-2022.22. Доп.1. п.1-30-103 (304104) | Перфораторы электрические, мощность до 800 Вт | 1368 | 1011 | маш.-ч | маш.-ч | 1 | 0.25 | 0 | 8.1 | 1.03 | 0 | 0 | 1 | 0 |  | 0.25 | 2 | 43095172 | 2 | 0 | 0 | 0 | 0 | 0 | 0 | 0 | 0
24 | 43095183 | 43095165 | 42303166 | 1 | 1 | 29 | 2 | 22.1-30-56 | СН-2012-2022.22. Доп.1. п.1-30-56 (309101) | Шуруповерты | 1368 | 1011 | маш.-ч | маш.-ч | 1 | 0.14 | 0 | 5.17 | 0.01 | 0 | 0 | 1 | 0 |  | 0.14 | 2 | 43095173 | 3 | 0 | 0 | 0 | 0 | 0 | 0 | 0 | 0
24 | 43095184 | 43095165 | 42304431 | 1 | 1 | 29 | 3 | 21.1-11-198 | СН-2012-2022.21. Доп.1. Р.1, о.11, поз.198 | Дюбели пластмассовые | 1354 | 1010 | шт. | шт. | 1 | 4 | 1.43 | 0 | 0 | 0 | 0 | 1 | 0 |  | 4 | 2 | 43095174 | 4 | 0 | 0 | 0 | 0 | 0 | 0 | 0 | 0
24 | 43095185 | 43095165 | 42305330 | 1 | 1 | 29 | 3 | 21.1-25-137 | СН-2012-2022.21. Доп.1. Р.1, о.25, поз.137 | Лента изоляционная ПВХ, размер 15х0,2 мм | 1354 | 1010 | шт. | шт. | 1 | 1 | 24.65 | 0 | 0 | 0 | 0 | 1 | 0 |  | 1 | 2 | 43095175 | 5 | 0 | 0 | 0 | 0 | 0 | 0 | 0 | 0
25 | 43095202 | 43095186 | 42301367 | 29 | 1 | 29 | 1 | 9999990008 |  | Трудозатраты рабочих | 1191 | 1013 | чел.-ч. | чел.-ч. | 1 | 14.22 | 0 | 0 | 0 | 0 | 0 | 1 | 1 |  | 14.22 | 2 | 43095192 | 6 | 0 | 0 | 0 | 0 | 0 | 0 | 0 | 0
25 | 43095203 | 43095186 | 42303205 | 1 | 1 | 29 | 2 | 22.1-30-103 | СН-2012-2022.22. Доп.1. п.1-30-103 (304104) | Перфораторы электрические, мощность до 800 Вт | 1368 | 1011 | маш.-ч | маш.-ч | 1 | 0.25 | 0 | 8.1 | 1.03 | 0 | 0 | 1 | 0 |  | 0.25 | 2 | 43095193 | 7 | 0 | 0 | 0 | 0 | 0 | 0 | 0 | 0
25 | 43095204 | 43095186 | 42303166 | 1 | 1 | 29 | 2 | 22.1-30-56 | СН-2012-2022.22. Доп.1. п.1-30-56 (309101) | Шуруповерты | 1368 | 1011 | маш.-ч | маш.-ч | 1 | 0.14 | 0 | 5.17 | 0.01 | 0 | 0 | 1 | 0 |  | 0.14 | 2 | 43095194 | 8 | 0 | 0 | 0 | 0 | 0 | 0 | 0 | 0
25 | 43095205 | 43095186 | 42304431 | 1 | 1 | 29 | 3 | 21.1-11-198 | СН-2012-2022.21. Доп.1. Р.1, о.11, поз.198 | Дюбели пластмассовые | 1354 | 1010 | шт. | шт. | 1 | 4 | 1.43 | 0 | 0 | 0 | 0 | 1 | 0 |  | 4 | 2 | 43095195 | 9 | 0 | 0 | 0 | 0 | 0 | 0 | 0 | 0
25 | 43095206 | 43095186 | 42305330 | 1 | 1 | 29 | 3 | 21.1-25-137 | СН-2012-2022.21. Доп.1. Р.1, о.25, поз.137 | Лента изоляционная ПВХ, размер 15х0,2 мм | 1354 | 1010 | шт. | шт. | 1 | 1 | 24.65 | 0 | 0 | 0 | 0 | 1 | 0 |  | 1 | 2 | 43095196 | 10 | 0 | 0 | 0 | 0 | 0 | 0 | 0 | 0
26 | 43095240 | 43095207 | 42301367 | 29 | 1 | 29 | 1 | 9999990008 |  | Трудозатраты рабочих | 1191 | 1013 | чел.-ч. | чел.-ч. | 1 | 15.78 | 0 | 0 | 0 | 0 | 0 | 1 | 1 |  | 15.78 | 2 | 43095220 | 11 | 0 | 0 | 0 | 0 | 0 | 0 | 0 | 0
26 | 43095241 | 43095207 | 42303205 | 1 | 1 | 29 | 2 | 22.1-30-103 | СН-2012-2022.22. Доп.1. п.1-30-103 (304104) | Перфораторы электрические, мощность до 800 Вт | 1368 | 1011 | маш.-ч | маш.-ч | 1 | 0.38 | 0 | 8.1 | 1.03 | 0 | 0 | 1 | 0 |  | 0.38 | 2 | 43095221 | 12 | 0 | 0 | 0 | 0 | 0 | 0 | 0 | 0
26 | 43095242 | 43095207 | 42303166 | 1 | 1 | 29 | 2 | 22.1-30-56 | СН-2012-2022.22. Доп.1. п.1-30-56 (309101) | Шуруповерты | 1368 | 1011 | маш.-ч | маш.-ч | 1 | 0.19 | 0 | 5.17 | 0.01 | 0 | 0 | 1 | 0 |  | 0.19 | 2 | 43095222 | 13 | 0 | 0 | 0 | 0 | 0 | 0 | 0 | 0
26 | 43095243 | 43095207 | 42302405 | 1 | 1 | 29 | 2 | 22.1-4-26 | СН-2012-2022.22. Доп.1. п.1-4-26 (042802) | Лебедки ручные, грузоподъемность до 1 т | 1368 | 1011 | маш.-ч | маш.-ч | 1 | 0.21 | 0 | 2.85 | 1.32 | 0 | 0 | 1 | 0 |  | 0.21 | 2 | 43095223 | 14 | 0 | 0 | 0 | 0 | 0 | 0 | 0 | 0
26 | 43095244 | 43095207 | 42301719 | 29 | 1 | 29 | 3 | 21.1-11-13 |  | Болты строительные анкерные с гайками | 1346 | 1009 | кг | кг | 1 | 0.8 | 169.2348 | 0 | 0 | 0 | 0 | 1 | 0 |  | 0.8 | 2 | 43095224 | 15 | 0 | 0 | 0 | 0 | 0 | 0 | 0 | 0
26 | 43095245 | 43095207 | 42304431 | 1 | 1 | 29 | 3 | 21.1-11-198 | СН-2012-2022.21. Доп.1. Р.1, о.11, поз.198 | Дюбели пластмассовые | 1354 | 1010 | шт. | шт. | 1 | 4 | 1.43 | 0 | 0 | 0 | 0 | 1 | 0 |  | 4 | 2 | 43095225 | 16 | 0 | 0 | 0 | 0 | 0 | 0 | 0 | 0
26 | 43095246 | 43095207 | 42305330 | 1 | 1 | 29 | 3 | 21.1-25-137 | СН-2012-2022.21. Доп.1. Р.1, о.25, поз.137 | Лента изоляционная ПВХ, размер 15х0,2 мм | 1354 | 1010 | шт. | шт. | 1 | 1 | 24.65 | 0 | 0 | 0 | 0 | 1 | 0 |  | 1 | 2 | 43095226 | 17 | 0 | 0 | 0 | 0 | 0 | 0 | 0 | 0
26 | 43095247 | 43095207 | 42305411 | 1 | 1 | 29 | 3 | 21.1-25-219 | СН-2012-2022.21. Доп.1. Р.1, о.25, поз.219 | Пена монтажная | 1296 | 1002 | л | л | 1 | 0.75 | 265.53 | 0 | 0 | 0 | 0 | 1 | 0 |  | 0.75 | 2 | 43095227 | 18 | 0 | 0 | 0 | 0 | 0 | 0 | 0 | 0
26 | 43095248 | 43095207 | 42305493 | 1 | 1 | 29 | 3 | 21.1-25-303 | СН-2012-2022.21. Доп.1. Р.1, о.25, поз.303 | Резина листовая вулканизированная | 1346 | 1009 | кг | кг | 1 | 0.8 | 332.92 | 0 | 0 | 0 | 0 | 1 | 0 |  | 0.8 | 2 | 43095228 | 19 | 0 | 0 | 0 | 0 | 0 | 0 | 0 | 0
26 | 43095249 | 43095207 | 42301678 | 29 | 1 | 29 | 3 | 4863770000 |  | Кронштейны | 1346 | 1009 | кг | кг | 1 | 0 | 0 | 0 | 0 | 0 | 0 | 0 | 0 |  | 0 | 3 | -1 |  | 0 | 0 | 0 | 0 | 0 | 0 | 0 | 0
31 | 43095285 | 43095254 | 42301367 | 29 | 1 | 29 | 1 | 9999990008 |  | Трудозатраты рабочих | 1191 | 1013 | чел.-ч. | чел.-ч. | 1 | 22.01 | 0 | 0 | 0 | 0 | 0 | 1 | 1 |  | 22.01 | 2 | 43095265 | 21 | 0 | 0 | 0 | 0 | 0 | 0 | 0 | 0
31 | 43095286 | 43095254 | 42303205 | 1 | 1 | 29 | 2 | 22.1-30-103 | СН-2012-2022.22. Доп.1. п.1-30-103 (304104) | Перфораторы электрические, мощность до 800 Вт | 1368 | 1011 | маш.-ч | маш.-ч | 1 | 0.38 | 0 | 8.1 | 1.03 | 0 | 0 | 1 | 0 |  | 0.38 | 2 | 43095266 | 22 | 0 | 0 | 0 | 0 | 0 | 0 | 0 | 0
31 | 43095287 | 43095254 | 42303166 | 1 | 1 | 29 | 2 | 22.1-30-56 | СН-2012-2022.22. Доп.1. п.1-30-56 (309101) | Шуруповерты | 1368 | 1011 | маш.-ч | маш.-ч | 1 | 0.19 | 0 | 5.17 | 0.01 | 0 | 0 | 1 | 0 |  | 0.19 | 2 | 43095267 | 23 | 0 | 0 | 0 | 0 | 0 | 0 | 0 | 0
31 | 43095288 | 43095254 | 42302405 | 1 | 1 | 29 | 2 | 22.1-4-26 | СН-2012-2022.22. Доп.1. п.1-4-26 (042802) | Лебедки ручные, грузоподъемность до 1 т | 1368 | 1011 | маш.-ч | маш.-ч | 1 | 0.21 | 0 | 2.85 | 1.32 | 0 | 0 | 1 | 0 |  | 0.21 | 2 | 43095268 | 24 | 0 | 0 | 0 | 0 | 0 | 0 | 0 | 0
31 | 43095289 | 43095254 | 42301719 | 29 | 1 | 29 | 3 | 21.1-11-13 |  | Болты строительные анкерные с гайками | 1346 | 1009 | кг | кг | 1 | 0.8 | 169.2348 | 0 | 0 | 0 | 0 | 1 | 0 |  | 0.8 | 2 | 43095269 | 25 | 0 | 0 | 0 | 0 | 0 | 0 | 0 | 0
31 | 43095290 | 43095254 | 42304431 | 1 | 1 | 29 | 3 | 21.1-11-198 | СН-2012-2022.21. Доп.1. Р.1, о.11, поз.198 | Дюбели пластмассовые | 1354 | 1010 | шт. | шт. | 1 | 4 | 1.43 | 0 | 0 | 0 | 0 | 1 | 0 |  | 4 | 2 | 43095270 | 26 | 0 | 0 | 0 | 0 | 0 | 0 | 0 | 0
31 | 43095291 | 43095254 | 42305330 | 1 | 1 | 29 | 3 | 21.1-25-137 | СН-2012-2022.21. Доп.1. Р.1, о.25, поз.137 | Лента изоляционная ПВХ, размер 15х0,2 мм | 1354 | 1010 | шт. | шт. | 1 | 1 | 24.65 | 0 | 0 | 0 | 0 | 1 | 0 |  | 1 | 2 | 43095271 | 27 | 0 | 0 | 0 | 0 | 0 | 0 | 0 | 0
31 | 43095292 | 43095254 | 42305411 | 1 | 1 | 29 | 3 | 21.1-25-219 | СН-2012-2022.21. Доп.1. Р.1, о.25, поз.219 | Пена монтажная | 1296 | 1002 | л | л | 1 | 0.75 | 265.53 | 0 | 0 | 0 | 0 | 1 | 0 |  | 0.75 | 2 | 43095272 | 28 | 0 | 0 | 0 | 0 | 0 | 0 | 0 | 0
31 | 43095293 | 43095254 | 42305493 | 1 | 1 | 29 | 3 | 21.1-25-303 | СН-2012-2022.21. Доп.1. Р.1, о.25, поз.303 | Резина листовая вулканизированная | 1346 | 1009 | кг | кг | 1 | 0.8 | 332.92 | 0 | 0 | 0 | 0 | 1 | 0 |  | 0.8 | 2 | 43095273 | 29 | 0 | 0 | 0 | 0 | 0 | 0 | 0 | 0
31 | 43095294 | 43095254 | 42301678 | 29 | 1 | 29 | 3 | 4863770000 |  | Кронштейны | 1346 | 1009 | кг | кг | 1 | 0 | 0 | 0 | 0 | 0 | 0 | 0 | 0 |  | 0 | 3 | -1 |  | 0 | 0 | 0 | 0 | 0 | 0 | 0 | 0
34 | 43095333 | 43095297 | 42301367 | 29 | 1 | 29 | 1 | 9999990008 |  | Трудозатраты рабочих | 1191 | 1013 | чел.-ч. | чел.-ч. | 1 | 9.2 | 0 | 0 | 0 | 0 | 0 | 1 | 1 |  | 9.2 | 2 | 43095308 | 31 | 0 | 0 | 0 | 0 | 0 | 0 | 0 | 0
34 | 43095334 | 43095297 | 42302869 | 1 | 1 | 29 | 2 | 22.1-17-23 | СН-2012-2022.22. Доп.1. п.1-17-23 (174301) | Газовые горелки | 1368 | 1011 | маш.-ч | маш.-ч | 1 | 0.06 | 0 | 6.37 | 3.12 | 0 | 0 | 1 | 0 |  | 0.06 | 2 | 43095309 | 32 | 0 | 0 | 0 | 0 | 0 | 0 | 0 | 0
34 | 43095335 | 43095297 | 42303085 | 1 | 1 | 29 | 2 | 22.1-18-7 | СН-2012-2022.22. Доп.1. п.1-18-7 (183001) | Автомобили грузовые бортовые, грузоподъемность до 5 т | 1368 | 1011 | маш.-ч | маш.-ч | 1 | 0.11 | 0 | 1187.63 | 328.19 | 0 | 0 | 1 | 0 |  | 0.11 | 2 | 43095310 | 33 | 0 | 0 | 0 | 0 | 0 | 0 | 0 | 0
34 | 43095336 | 43095297 | 42303153 | 1 | 1 | 29 | 2 | 22.1-30-41 | СН-2012-2022.22. Доп.1. п.1-30-41 (307402) | Станки трубогибочные для труб диаметром 200-500 мм | 1368 | 1011 | маш.-ч | маш.-ч | 1 | 0.05 | 0 | 530.82 | 445.52 | 0 | 0 | 1 | 0 |  | 0.05 | 2 | 43095311 | 34 | 0 | 0 | 0 | 0 | 0 | 0 | 0 | 0
34 | 43095337 | 43095297 | 42302409 | 1 | 1 | 29 | 2 | 22.1-4-30 | СН-2012-2022.22. Доп.1. п.1-4-30 (042901) | Лебедки электрические, грузоподъемность до 0,5 т | 1368 | 1011 | маш.-ч | маш.-ч | 1 | 0.45 | 0 | 17.3 | 0.09 | 0 | 0 | 1 | 0 |  | 0.45 | 2 | 43095312 | 35 | 0 | 0 | 0 | 0 | 0 | 0 | 0 | 0
34 | 43095338 | 43095297 | 42301754 | 29 | 1 | 29 | 3 | 21.1-15-50 |  | Припой, сплав "Вуда" | 1346 | 1009 | кг | кг | 1 | 0.021 | 844.3296 | 0 | 0 | 0 | 0 | 1 | 0 |  | 0.021 | 2 | 43095313 | 36 | 0 | 0 | 0 | 0 | 0 | 0 | 0 | 0
34 | 43095339 | 43095297 | 42304890 | 1 | 1 | 29 | 3 | 21.1-16-16 | СН-2012-2022.21. Доп.1. Р.1, о.16, поз.16 | Бура техническая | 1346 | 1009 | кг | кг | 1 | 0.0021 | 232.27 | 0 | 0 | 0 | 0 | 1 | 0 |  | 0.0021 | 2 | 43095314 | 37 | 0 | 0 | 0 | 0 | 0 | 0 | 0 | 0
34 | 43095340 | 43095297 | 42305225 | 1 | 1 | 29 | 3 | 21.1-25-13 | СН-2012-2022.21. Доп.1. Р.1, о.25, поз.13 | Вода | 1339 | 1007 | м3 | м3 | 1 | 0.081 | 36.31 | 0 | 0 | 0 | 0 | 1 | 0 |  | 0.081 | 2 | 43095315 | 38 | 0 | 0 | 0 | 0 | 0 | 0 | 0 | 0
34 | 43095341 | 43095297 | 42303485 | 1 | 1 | 29 | 3 | 21.1-4-10 | СН-2012-2022.21. Доп.1. Р.1, о.4, поз.10 | Кислород технический газообразный | 1339 | 1007 | м3 | м3 | 1 | 0.054 | 53.64 | 0 | 0 | 0 | 0 | 1 | 0 |  | 0.054 | 2 | 43095316 | 43 | 0 | 0 | 0 | 0 | 0 | 0 | 0 | 0
34 | 43095342 | 43095297 | 42303477 | 1 | 1 | 29 | 3 | 21.1-4-2 | СН-2012-2022.21. Доп.1. Р.1, о.4, поз.2 | Ацетилен технический | 1339 | 1007 | м3 | м3 | 1 | 0.047 | 630.86 | 0 | 0 | 0 | 0 | 1 | 0 |  | 0.047 | 2 | 43095317 | 44 | 0 | 0 | 0 | 0 | 0 | 0 | 0 | 0
34 | 43095343 | 43095297 | 42301800 | 29 | 1 | 29 | 3 | 4936010000 |  | Трубы медные | 1301 | 1003 | м | м | 1 | 10.3 | 0 | 0 | 0 | 0 | 0 | 0 | 0 |  | 10.3 | 3 | -1 |  | 0 | 0 | 0 | 0 | 0 | 0 | 0 | 0
40 | 43095367 | 43095349 | 42301367 | 29 | 1 | 29 | 1 | 9999990008 |  | Трудозатраты рабочих | 1191 | 1013 | чел.-ч. | чел.-ч. | 1 | 2.15 | 0 | 0 | 0 | 0 | 0 | 1 | 1 |  | 2.15 | 2 | 43095352 | 45 | 0 | 0 | 0 | 0 | 0 | 0 | 0 | 0
40 | 43095368 | 43095349 | 42304367 | 1 | 1 | 29 | 3 | 21.1-11-134 | СН-2012-2022.21. Доп.1. Р.1, о.11, поз.134 | Клипсы для крепления изоляции | 1354 | 1010 | шт. | шт. | 1 | 3 | 2.25 | 0 | 0 | 0 | 0 | 1 | 0 |  | 3 | 2 | 43095353 | 46 | 0 | 0 | 0 | 0 | 0 | 0 | 0 | 0
40 | 43095369 | 43095349 | 42301607 | 29 | 1 | 29 | 3 | 2245300000 |  | Ленты изоляционные | 1301 | 1003 | м | м | 1 | 10.5 | 0 | 0 | 0 | 0 | 0 | 0 | 0 |  | 10.5 | 3 | -1 |  | 0 | 0 | 0 | 0 | 0 | 0 | 0 | 0
40 | 43095370 | 43095349 | 42301666 | 29 | 1 | 29 | 3 | 2246130000 |  | Листы (рулоны) из вспененного каучука и полиэтилена | 1327 | 1005 | м2 | м2 | 1 | 0.25 | 0 | 0 | 0 | 0 | 0 | 0 | 0 |  | 0.25 | 2 | 43095354 | 52 | 0 | 0 | 0 | 0 | 0 | 0 | 0 | 0
40 | 43095371 | 43095349 | 42301665 | 29 | 1 | 29 | 3 | 2247120000 |  | Трубки из вспененного каучука и полиэтилена | 1301 | 1003 | м | м | 1 | 10.5 | 0 | 0 | 0 | 0 | 0 | 0 | 0 |  | 10.5 | 3 | -1 |  | 0 | 0 | 0 | 0 | 0 | 0 | 0 | 0
40 | 43095372 | 43095349 | 42301667 | 29 | 1 | 29 | 3 | 2513110000 |  | Клей | 1296 | 1002 | л | л | 1 | 0 | 0 | 0 | 0 | 0 | 0 | 0 | 0 |  | 0 | 2 | 43095356 | 53 | 0 | 0 | 0 | 0 | 0 | 0 | 0 | 0
48 | 43095389 | 43095380 | 42301367 | 29 | 1 | 29 | 1 | 9999990008 |  | Трудозатраты рабочих | 1191 | 1013 | чел.-ч. | чел.-ч. | 1 | 13 | 0 | 0 | 0 | 0 | 0 | 1 | 1 |  | 13 | 2 | 43095385 | 54 | 0 | 0 | 0 | 0 | 0 | 0 | 0 | 0
48 | 43095390 | 43095380 | 42302395 | 1 | 1 | 29 | 2 | 22.1-4-12 | СН-2012-2022.22. Доп.1. п.1-4-12 (040205) | Погрузчики на автомобильном ходу, грузоподъемность до 5 т | 1368 | 1011 | маш.-ч | маш.-ч | 1 | 0.56 | 0 | 721.99 | 389.83 | 0 | 0 | 1 | 0 |  | 0.56 | 2 | 43095386 | 55 | 0 | 0 | 0 | 0 | 0 | 0 | 0 | 0
51 | 43095402 | 43095393 | 42301367 | 29 | 1 | 29 | 1 | 9999990008 |  | Трудозатраты рабочих | 1191 | 1013 | чел.-ч. | чел.-ч. | 1 | 16.56 | 0 | 0 | 0 | 0 | 0 | 1 | 1 |  | 16.56 | 2 | 43095398 | 56 | 0 | 0 | 0 | 0 | 0 | 0 | 0 | 0
51 | 43095403 | 43095393 | 42302395 | 1 | 1 | 29 | 2 | 22.1-4-12 | СН-2012-2022.22. Доп.1. п.1-4-12 (040205) | Погрузчики на автомобильном ходу, грузоподъемность до 5 т | 1368 | 1011 | маш.-ч | маш.-ч | 1 | 0.72 | 0 | 721.99 | 389.83 | 0 | 0 | 1 | 0 |  | 0.72 | 2 | 43095399 | 57 | 0 | 0 | 0 | 0 | 0 | 0 | 0 | 0
55 | 43095424 | 43095406 | 42301367 | 29 | 1 | 29 | 1 | 9999990008 |  | Трудозатраты рабочих | 1191 | 1013 | чел.-ч. | чел.-ч. | 1 | 1.18 | 0 | 0 | 0 | 0 | 0 | 1 | 1 |  | 1.18 | 2 | 43095414 | 59 | 0 | 0 | 0 | 0 | 0 | 0 | 0 | 0
55 | 43095425 | 43095406 | 42302636 | 1 | 1 | 29 | 2 | 22.1-10-5 | СН-2012-2022.22. Доп.1. п.1-10-5 (101002) | Компрессоры с дизельным двигателем прицепные до 5 м3/мин | 1368 | 1011 | маш.-ч | маш.-ч | 1 | 0.88 | 0 | 782.34 | 444.33 | 0 | 0 | 1 | 0 |  | 0.88 | 2 | 43095415 | 60 | 0 | 0 | 0 | 0 | 0 | 0 | 0 | 0
55 | 43095426 | 43095406 | 42302735 | 1 | 1 | 29 | 2 | 22.1-13-14 | СН-2012-2022.22. Доп.1. п.1-13-14 (136001) | Установки для сварки ручной дуговой (постоянного тока) | 1368 | 1011 | маш.-ч | маш.-ч | 1 | 0.29 | 0 | 28.33 | 0.14 | 0 | 0 | 1 | 0 |  | 0.29 | 2 | 43095416 | 61 | 0 | 0 | 0 | 0 | 0 | 0 | 0 | 0
55 | 43095427 | 43095406 | 42303175 | 1 | 1 | 29 | 2 | 22.1-30-67 | СН-2012-2022.22. Доп.1. п.1-30-67 (340201) | Прессы гидравлические с электроприводом | 1368 | 1011 | маш.-ч | маш.-ч | 1 | 3.62 | 0 | 6.78 | 0.09 | 0 | 0 | 1 | 0 |  | 3.62 | 2 | 43095417 | 62 | 0 | 0 | 0 | 0 | 0 | 0 | 0 | 0
55 | 43095428 | 43095406 | 42301761 | 29 | 1 | 29 | 3 | 9999990002 |  | Масса оборудования | 1348 | 1009 | т | т | 1000 | 0.01 | 0 | 0 | 0 | 0 | 0 | 1 | 0 |  | 0.01 | 2 | 43095418 | 63 | 0 | 0 | 0 | 0 | 0 | 0 | 0 | 0
58 | 43095436 | 43095431 | 42301367 | 29 | 1 | 29 | 1 | 9999990008 |  | Трудозатраты рабочих | 1191 | 1013 | чел.-ч. | чел.-ч. | 1 | 0.6 | 0 | 0 | 0 | 0 | 0 | 1 | 1 |  | 0.6 | 2 | 43095434 | 64 | 0 | 0 | 0 | 0 | 0 | 0 | 0 | 0
60 | 43095465 | 43095438 | 42301367 | 29 | 1 | 29 | 1 | 9999990008 |  | Трудозатраты рабочих | 1191 | 1013 | чел.-ч. | чел.-ч. | 1 | 17.26 | 0 | 0 | 0 | 0 | 0 | 1 | 1 |  | 17.26 | 2 | 43095447 | 65 | 0 | 0 | 0 | 0 | 0 | 0 | 0 | 0
60 | 43095466 | 43095438 | 42303205 | 1 | 1 | 29 | 2 | 22.1-30-103 | СН-2012-2022.22. Доп.1. п.1-30-103 (304104) | Перфораторы электрические, мощность до 800 Вт | 1368 | 1011 | маш.-ч | маш.-ч | 1 | 4.85 | 0 | 8.1 | 1.03 | 0 | 0 | 1 | 0 |  | 4.85 | 2 | 43095448 | 66 | 0 | 0 | 0 | 0 | 0 | 0 | 0 | 0
60 | 43095467 | 43095438 | 42303166 | 1 | 1 | 29 | 2 | 22.1-30-56 | СН-2012-2022.22. Доп.1. п.1-30-56 (309101) | Шуруповерты | 1368 | 1011 | маш.-ч | маш.-ч | 1 | 0.48 | 0 | 5.17 | 0.01 | 0 | 0 | 1 | 0 |  | 0.48 | 2 | 43095449 | 67 | 0 | 0 | 0 | 0 | 0 | 0 | 0 | 0
60 | 43095468 | 43095438 | 42304341 | 1 | 1 | 29 | 3 | 21.1-11-108 | СН-2012-2022.21. Доп.1. Р.1, о.11, поз.108 | Шурупы - саморезы, размер 3,5х45 мм | 1348 | 1009 | т | т | 1000 | 0.00222 | 327543.38 | 0 | 0 | 0 | 0 | 1 | 0 |  | 0.00222 | 2 | 43095450 | 68 | 0 | 0 | 0 | 0 | 0 | 0 | 0 | 0
60 | 43095469 | 43095438 | 42304431 | 1 | 1 | 29 | 3 | 21.1-11-198 | СН-2012-2022.21. Доп.1. Р.1, о.11, поз.198 | Дюбели пластмассовые | 1354 | 1010 | шт. | шт. | 1 | 120 | 1.43 | 0 | 0 | 0 | 0 | 1 | 0 |  | 120 | 2 | 43095451 | 69 | 0 | 0 | 0 | 0 | 0 | 0 | 0 | 0
60 | 43095470 | 43095438 | 42309183 | 1 | 1 | 29 | 3 | 21.12-5-136 | СН-2012-2022.21. Доп.1. Р.12, о.5, поз.136 | Трубы электротехнические гофрированные, поливинилхлоридные, негорючие, с зондом, наружный диаметр 20 мм | 1301 | 1003 | м | м | 1 | 102 | 12.1 | 0 | 0 | 0 | 0 | 1 | 0 |  | 102 | 2 | 43095452 | 70 | 0 | 0 | 0 | 0 | 0 | 0 | 0 | 0
60 | 43095471 | 43095438 | 42312389 | 1 | 1 | 29 | 3 | 21.21-5-358 | СН-2012-2022.21. Доп.1. Р.21, о.5, поз.358 | Держатели пластиковые с защелкой для крепления труб, рукавов и гибких вводов диаметром 20 мм | 1355 | 1010 | 100 шт. | 100 шт. | 100 | 1 | 261.24 | 0 | 0 | 0 | 0 | 1 | 0 |  | 1 | 2 | 43095453 | 71 | 0 | 0 | 0 | 0 | 0 | 0 | 0 | 0
60 | 43095472 | 43095438 | 42312111 | 1 | 1 | 29 | 3 | 21.21-5-61 | СН-2012-2022.21. Доп.1. Р.21, о.5, поз.61 | Коробки для выполнения соединений и ответвлений электрических кабелей и проводов сечением до 4 мм2, прокладываемых в неметаллических трубах, тип КОР-73 УЗ | 1354 | 1010 | шт. | шт. | 1 | 5 | 30.24 | 0 | 0 | 0 | 0 | 1 | 0 |  | 5 | 2 | 43095454 | 72 | 0 | 0 | 0 | 0 | 0 | 0 | 0 | 0
60 | 43095473 | 43095438 | 42307470 | 1 | 1 | 29 | 3 | 21.7-3-2 | СН-2012-2022.21. Доп.1. Р.7, о.3, поз.2 | Буры с победитовым наконечником, с хвостовиком SDS-plus, размеры 10х160 мм | 1354 | 1010 | шт. | шт. | 1 | 1.5 | 246.94 | 0 | 0 | 0 | 0 | 1 | 0 |  | 1.5 | 2 | 43095455 | 73 | 0 | 0 | 0 | 0 | 0 | 0 | 0 | 0
62 | 43095481 | 43095475 | 42301367 | 29 | 1 | 29 | 1 | 9999990008 |  | Трудозатраты рабочих | 1191 | 1013 | чел.-ч. | чел.-ч. | 1 | 8.29 | 0 | 0 | 0 | 0 | 0 | 1 | 1 |  | 8.29 | 2 | 43095479 | 74 | 0 | 0 | 0 | 0 | 0 | 0 | 0 | 0
65 | 43095522 | 43095484 | 42301367 | 29 | 1 | 29 | 1 | 9999990008 |  | Трудозатраты рабочих | 1191 | 1013 | чел.-ч. | чел.-ч. | 1 | 46.78 | 0 | 0 | 0 | 0 | 0 | 1 | 1 |  | 46.78 | 2 | 43095492 | 75 | 0 | 0 | 0 | 0 | 0 | 0 | 0 | 0
65 | 43095523 | 43095484 | 42303124 | 1 | 1 | 29 | 2 | 22.1-30-10 | СН-2012-2022.22. Доп.1. п.1-30-10 (304101) | Перфораторы электрические, мощность до 500 Вт | 1368 | 1011 | маш.-ч | маш.-ч | 1 | 13 | 0 | 3.14 | 0.01 | 0 | 0 | 1 | 0 |  | 13 | 2 | 43095493 | 76 | 0 | 0 | 0 | 0 | 0 | 0 | 0 | 0
65 | 43095524 | 43095484 | 42303204 | 1 | 1 | 29 | 2 | 22.1-30-102 | СН-2012-2022.22. Доп.1. п.1-30-102 (303704) | Дрели электрические, двухскоростные, мощностью 600 Вт | 1368 | 1011 | маш.-ч | маш.-ч | 1 | 0.15 | 0 | 7.81 | 1.03 | 0 | 0 | 1 | 0 |  | 0.15 | 2 | 43095494 | 77 | 0 | 0 | 0 | 0 | 0 | 0 | 0 | 0
65 | 43095525 | 43095484 | 42304341 | 1 | 1 | 29 | 3 | 21.1-11-108 | СН-2012-2022.21. Доп.1. Р.1, о.11, поз.108 | Шурупы - саморезы, размер 3,5х45 мм | 1348 | 1009 | т | т | 1000 | 0.00074 | 327543.38 | 0 | 0 | 0 | 0 | 1 | 0 |  | 0.00074 | 2 | 43095495 | 78 | 0 | 0 | 0 | 0 | 0 | 0 | 0 | 0
65 | 43095526 | 43095484 | 42304314 | 1 | 1 | 29 | 3 | 21.1-11-81 | СН-2012-2022.21. Доп.1. Р.1, о.11, поз.81 | Патроны, калибр 6,8/11 М для дюбеля | 1355 | 1010 | 100 шт. | 100 шт. | 100 | 4 | 1126.26 | 0 | 0 | 0 | 0 | 1 | 0 |  | 4 | 2 | 43095496 | 79 | 0 | 0 | 0 | 0 | 0 | 0 | 0 | 0
65 | 43095527 | 43095484 | 42305996 | 1 | 1 | 29 | 3 | 21.1-25-1027 | СН-2012-2022.21. Доп.1. Р.1, о.25, поз.1027 | Кабель-каналы, размер 60х40 мм: кабель-каналы | 1301 | 1003 | м | м | 1 | 100 | 165.94 | 0 | 0 | 0 | 0 | 1 | 0 |  | 100 | 2 | 43095497 | 80 | 0 | 0 | 0 | 0 | 0 | 0 | 0 | 0
65 | 43095528 | 43095484 | 42305997 | 1 | 1 | 29 | 3 | 21.1-25-1028 | СН-2012-2022.21. Доп.1. Р.1, о.25, поз.1028 | Кабель-каналы, размер 60х40 мм: заглушки | 1354 | 1010 | шт. | шт. | 1 | 15 | 86.79 | 0 | 0 | 0 | 0 | 1 | 0 |  | 15 | 2 | 43095498 | 81 | 0 | 0 | 0 | 0 | 0 | 0 | 0 | 0
65 | 43095529 | 43095484 | 42305998 | 1 | 1 | 29 | 3 | 21.1-25-1029 | СН-2012-2022.21. Доп.1. Р.1, о.25, поз.1029 | Кабель-каналы, размер 60х40 мм: накладки стыковые | 1354 | 1010 | шт. | шт. | 1 | 4 | 74.03 | 0 | 0 | 0 | 0 | 1 | 0 |  | 4 | 2 | 43095499 | 82 | 0 | 0 | 0 | 0 | 0 | 0 | 0 | 0
65 | 43095530 | 43095484 | 42306000 | 1 | 1 | 29 | 3 | 21.1-25-1031 | СН-2012-2022.21. Доп.1. Р.1, о.25, поз.1031 | Кабель-каналы, размер 60х40 мм: тройники | 1354 | 1010 | шт. | шт. | 1 | 2 | 178.03 | 0 | 0 | 0 | 0 | 1 | 0 |  | 2 | 2 | 43095500 | 83 | 0 | 0 | 0 | 0 | 0 | 0 | 0 | 0
65 | 43095531 | 43095484 | 42306001 | 1 | 1 | 29 | 3 | 21.1-25-1032 | СН-2012-2022.21. Доп.1. Р.1, о.25, поз.1032 | Кабель-каналы, размер 60х40 мм: углы внутренние | 1354 | 1010 | шт. | шт. | 1 | 2 | 136.5 | 0 | 0 | 0 | 0 | 1 | 0 |  | 2 | 2 | 43095501 | 84 | 0 | 0 | 0 | 0 | 0 | 0 | 0 | 0
65 | 43095532 | 43095484 | 42306002 | 1 | 1 | 29 | 3 | 21.1-25-1033 | СН-2012-2022.21. Доп.1. Р.1, о.25, поз.1033 | Кабель-каналы, размер 60х40 мм: углы наружные | 1354 | 1010 | шт. | шт. | 1 | 15 | 141.79 | 0 | 0 | 0 | 0 | 1 | 0 |  | 15 | 2 | 43095502 | 85 | 0 | 0 | 0 | 0 | 0 | 0 | 0 | 0
65 | 43095533 | 43095484 | 42306003 | 1 | 1 | 29 | 3 | 21.1-25-1034 | СН-2012-2022.21. Доп.1. Р.1, о.25, поз.1034 | Кабель-каналы, размер 60х40 мм: углы плоские | 1354 | 1010 | шт. | шт. | 1 | 2 | 192.42 | 0 | 0 | 0 | 0 | 1 | 0 |  | 2 | 2 | 43095503 | 86 | 0 | 0 | 0 | 0 | 0 | 0 | 0 | 0
65 | 43095534 | 43095484 | 42307522 | 1 | 1 | 29 | 3 | 21.7-3-54 | СН-2012-2022.21. Доп.1. Р.7, о.3, поз.54 | Сверло с алмазным покрытием, диаметр 6 мм | 1354 | 1010 | шт. | шт. | 1 | 4 | 1561.93 | 0 | 0 | 0 | 0 | 1 | 0 |  | 4 | 2 | 43095504 | 87 | 0 | 0 | 0 | 0 | 0 | 0 | 0 | 0
78 | 43095572 | 43095547 | 42301367 | 29 | 1 | 29 | 1 | 9999990008 |  | Трудозатраты рабочих | 1191 | 1013 | чел.-ч. | чел.-ч. | 1 | 4.74 | 0 | 0 | 0 | 0 | 0 | 1 | 1 |  | 4.74 | 2 | 43095556 | 92 | 0 | 0 | 0 | 0 | 0 | 0 | 0 | 0
78 | 43095573 | 43095547 | 42305028 | 1 | 1 | 29 | 3 | 21.1-20-10 | СН-2012-2022.21. Доп.1. Р.1, о.20, поз.10 | Лента изоляционная хлопчатобумажная | 1346 | 1009 | кг | кг | 1 | 0.16 | 151.68 | 0 | 0 | 0 | 0 | 1 | 0 |  | 0.16 | 2 | 43095557 | 93 | 0 | 0 | 0 | 0 | 0 | 0 | 0 | 0
78 | 43095574 | 43095547 | 42312161 | 1 | 1 | 29 | 3 | 21.21-5-114 | СН-2012-2022.21. Доп.1. Р.21, о.5, поз.114 | Лента монтажная, тип ЛМ-5 | 1301 | 1003 | м | м | 1 | 5.5 | 3.77 | 0 | 0 | 0 | 0 | 1 | 0 |  | 5.5 | 2 | 43095558 | 94 | 0 | 0 | 0 | 0 | 0 | 0 | 0 | 0
78 | 43095575 | 43095547 | 42312058 | 1 | 1 | 29 | 3 | 21.21-5-2 | СН-2012-2022.21. Доп.1. Р.21, о.5, поз.2 | Бирки маркировочные для кабелей и проводов, тип У153 У3,5 | 1356 | 1010 | 1000 шт. | 1000 шт. | 1000 | 0.005 | 495.85 | 0 | 0 | 0 | 0 | 1 | 0 |  | 0.005 | 2 | 43095559 | 95 | 0 | 0 | 0 | 0 | 0 | 0 | 0 | 0
78 | 43095576 | 43095547 | 42312342 | 1 | 1 | 29 | 3 | 21.21-5-305 | СН-2012-2022.21. Доп.1. Р.21, о.5, поз.305 | Сжимы, тип У731М для проводников магистральных сечением от 4 до 10 мм2 и ответвительных от 1,5 до 10 мм2 | 1354 | 1010 | шт. | шт. | 1 | 10 | 21.08 | 0 | 0 | 0 | 0 | 1 | 0 |  | 10 | 2 | 43095560 | 96 | 0 | 0 | 0 | 0 | 0 | 0 | 0 | 0
78 | 43095577 | 43095547 | 42312373 | 1 | 1 | 29 | 3 | 21.21-5-342 | СН-2012-2022.21. Доп.1. Р.21, о.5, поз.342 | Хомуты (стяжки) кабельные из полиамида, размеры 3,6х200 мм | 1355 | 1010 | 100 шт. | 100 шт. | 100 | 0.3 | 118.38 | 0 | 0 | 0 | 0 | 1 | 0 |  | 0.3 | 2 | 43095561 | 97 | 0 | 0 | 0 | 0 | 0 | 0 | 0 | 0
78 | 43095578 | 43095547 | 42312095 | 1 | 1 | 29 | 3 | 21.21-5-44 | СН-2012-2022.21. Доп.1. Р.21, о.5, поз.44 | Кнопки для ленты ЛМ, тип 3,5 | 1356 | 1010 | 1000 шт. | 1000 шт. | 1000 | 0.02 | 187.09 | 0 | 0 | 0 | 0 | 1 | 0 |  | 0.02 | 2 | 43095562 | 98 | 0 | 0 | 0 | 0 | 0 | 0 | 0 | 0
78 | 43095579 | 43095547 | 42313392 | 1 | 1 | 29 | 3 | 21.23-13-15 | СН-2012-2022.21. Доп.1. Р.23, о.13, поз.15 | Провода силовые с медными жилами в поливинилхлоридной изоляции, марка ПуГВ, номинальное напряжение до 450 В, число жил и сечение 1х10 мм2 | 1303 | 1003 | км | км | 1000 | 0.103 | 160962.2 | 0 | 0 | 0 | 0 | 1 | 0 |  | 0.103 | 2 | 43095563 | 99 | 0 | 0 | 0 | 0 | 0 | 0 | 0 | 0
81 | 43095601 | 43095582 | 42301367 | 29 | 1 | 29 | 1 | 9999990008 |  | Трудозатраты рабочих | 1191 | 1013 | чел.-ч. | чел.-ч. | 1 | 67.16 | 0 | 0 | 0 | 0 | 0 | 1 | 1 |  | 67.16 | 2 | 43095586 | 100 | 0 | 0 | 0 | 0 | 0 | 0 | 0 | 0
81 | 43095602 | 43095582 | 42304254 | 1 | 1 | 29 | 3 | 21.1-11-21 | СН-2012-2022.21. Доп.1. Р.1, о.11, поз.21 | Болты строительные черные с гайками и шайбами (10х100мм) | 1348 | 1009 | т | т | 1000 | 0.0012 | 146451.23 | 0 | 0 | 0 | 0 | 1 | 0 |  | 0.0012 | 2 | 43095587 | 101 | 0 | 0 | 0 | 0 | 0 | 0 | 0 | 0
81 | 43095604 | 43095582 | 42308976 | 1 | 1 | 29 | 3 | 21.12-1-21 | СН-2012-2022.21. Доп.1. Р.12, о.1, поз.21 | Заготовки трубные поливинилхлоридные, внутренней канализации без средств крепления, диаметр 50 мм | 1301 | 1003 | м | м | 1 | 99.8 | 224.03 | 0 | 0 | 0 | 0 | 1 | 0 |  | 99.8 | 2 | 43095589 | 102 | 0 | 0 | 0 | 0 | 0 | 0 | 0 | 0
81 | 43095603 | 43095582 | 42305225 | 1 | 1 | 29 | 3 | 21.1-25-13 | СН-2012-2022.21. Доп.1. Р.1, о.25, поз.13 | Вода | 1339 | 1007 | м3 | м3 | 1 | 0.197 | 36.31 | 0 | 0 | 0 | 0 | 1 | 0 |  | 0.197 | 2 | 43095588 | 103 | 0 | 0 | 0 | 0 | 0 | 0 | 0 | 0
81 | 43095605 | 43095582 | 42309334 | 1 | 1 | 29 | 3 | 21.12-5-292 | СН-2012-2022.21. Доп.1. Р.12, о.5, поз.292 | Кольца резиновые уплотнительные для канализации из поливинилхлоридных труб, диаметр 110 мм | 1354 | 1010 | шт. | шт. | 1 | 12 | 7.26 | 0 | 0 | 0 | 0 | 1 | 0 |  | 12 | 2 | 43095590 | 105 | 0 | 0 | 0 | 0 | 0 | 0 | 0 | 0
81 | 43095606 | 43095582 | 42301612 | 29 | 1 | 29 | 3 | 3700000000 |  | Арматура трубопроводная | 1354 | 1010 | шт. | шт. | 1 | 0 | 0 | 0 | 0 | 0 | 0 | 0 | 0 |  | 0 | 2 | 43095591 | 106 | 0 | 0 | 0 | 0 | 0 | 0 | 0 | 0
81 | 43095607 | 43095582 | 42301619 | 29 | 1 | 29 | 3 | 5291000000 |  | Крепления | 1346 | 1009 | кг | кг | 1 | 0 | 0 | 0 | 0 | 0 | 0 | 0 | 0 |  | 0 | 2 | 43095592 | 107 | 0 | 0 | 0 | 0 | 0 | 0 | 0 | 0
89 | 43095649 | 43095615 | 42301367 | 29 | 1 | 29 | 1 | 9999990008 |  | Трудозатраты рабочих | 1191 | 1013 | чел.-ч. | чел.-ч. | 1 | 46.78 | 0 | 0 | 0 | 0 | 0 | 1 | 1 |  | 46.78 | 2 | 43095623 | 108 | 0 | 0 | 0 | 0 | 0 | 0 | 0 | 0
89 | 43095650 | 43095615 | 42303124 | 1 | 1 | 29 | 2 | 22.1-30-10 | СН-2012-2022.22. Доп.1. п.1-30-10 (304101) | Перфораторы электрические, мощность до 500 Вт | 1368 | 1011 | маш.-ч | маш.-ч | 1 | 13 | 0 | 3.14 | 0.01 | 0 | 0 | 1 | 0 |  | 13 | 2 | 43095624 | 109 | 0 | 0 | 0 | 0 | 0 | 0 | 0 | 0
89 | 43095651 | 43095615 | 42303204 | 1 | 1 | 29 | 2 | 22.1-30-102 | СН-2012-2022.22. Доп.1. п.1-30-102 (303704) | Дрели электрические, двухскоростные, мощностью 600 Вт | 1368 | 1011 | маш.-ч | маш.-ч | 1 | 0.15 | 0 | 7.81 | 1.03 | 0 | 0 | 1 | 0 |  | 0.15 | 2 | 43095625 | 110 | 0 | 0 | 0 | 0 | 0 | 0 | 0 | 0
89 | 43095652 | 43095615 | 42304341 | 1 | 1 | 29 | 3 | 21.1-11-108 | СН-2012-2022.21. Доп.1. Р.1, о.11, поз.108 | Шурупы - саморезы, размер 3,5х45 мм | 1348 | 1009 | т | т | 1000 | 0.00074 | 327543.38 | 0 | 0 | 0 | 0 | 1 | 0 |  | 0.00074 | 2 | 43095626 | 111 | 0 | 0 | 0 | 0 | 0 | 0 | 0 | 0
89 | 43095653 | 43095615 | 42304314 | 1 | 1 | 29 | 3 | 21.1-11-81 | СН-2012-2022.21. Доп.1. Р.1, о.11, поз.81 | Патроны, калибр 6,8/11 М для дюбеля | 1355 | 1010 | 100 шт. | 100 шт. | 100 | 4 | 1126.26 | 0 | 0 | 0 | 0 | 1 | 0 |  | 4 | 2 | 43095627 | 112 | 0 | 0 | 0 | 0 | 0 | 0 | 0 | 0
89 | 43095654 | 43095615 | 42306004 | 1 | 1 | 29 | 3 | 21.1-25-1035 | СН-2012-2022.21. Доп.1. Р.1, о.25, поз.1035 | Кабель-каналы, размер 105х50 мм: короба c направляющими | 1301 | 1003 | м | м | 1 | 100 | 604.19 | 0 | 0 | 0 | 0 | 1 | 0 |  | 100 | 2 | 43095628 | 113 | 0 | 0 | 0 | 0 | 0 | 0 | 0 | 0
89 | 43095655 | 43095615 | 42306005 | 1 | 1 | 29 | 3 | 21.1-25-1036 | СН-2012-2022.21. Доп.1. Р.1, о.25, поз.1036 | Кабель-каналы, размер 105х50 мм: заглушки | 1354 | 1010 | шт. | шт. | 1 | 15 | 105.52 | 0 | 0 | 0 | 0 | 1 | 0 |  | 15 | 2 | 43095629 | 114 | 0 | 0 | 0 | 0 | 0 | 0 | 0 | 0
89 | 43095656 | 43095615 | 42306006 | 1 | 1 | 29 | 3 | 21.1-25-1037 | СН-2012-2022.21. Доп.1. Р.1, о.25, поз.1037 | Кабель-каналы, размер 105х50 мм: накладки на стык крышки | 1354 | 1010 | шт. | шт. | 1 | 4 | 104.2 | 0 | 0 | 0 | 0 | 1 | 0 |  | 4 | 2 | 43095630 | 115 | 0 | 0 | 0 | 0 | 0 | 0 | 0 | 0
89 | 43095657 | 43095615 | 42306007 | 1 | 1 | 29 | 3 | 21.1-25-1038 | СН-2012-2022.21. Доп.1. Р.1, о.25, поз.1038 | Кабель-каналы, размер 105х50 мм: накладки на стык профилей | 1354 | 1010 | шт. | шт. | 1 | 4 | 29.13 | 0 | 0 | 0 | 0 | 1 | 0 |  | 4 | 2 | 43095631 | 116 | 0 | 0 | 0 | 0 | 0 | 0 | 0 | 0
89 | 43095658 | 43095615 | 42306009 | 1 | 1 | 29 | 3 | 21.1-25-1040 | СН-2012-2022.21. Доп.1. Р.1, о.25, поз.1040 | Кабель-каналы, размер 105х50 мм: углы внутренние | 1354 | 1010 | шт. | шт. | 1 | 2 | 476.22 | 0 | 0 | 0 | 0 | 1 | 0 |  | 2 | 2 | 43095632 | 117 | 0 | 0 | 0 | 0 | 0 | 0 | 0 | 0
89 | 43095659 | 43095615 | 42306010 | 1 | 1 | 29 | 3 | 21.1-25-1041 | СН-2012-2022.21. Доп.1. Р.1, о.25, поз.1041 | Кабель-каналы, размер 105х50 мм: углы наружные | 1354 | 1010 | шт. | шт. | 1 | 15 | 530 | 0 | 0 | 0 | 0 | 1 | 0 |  | 15 | 2 | 43095633 | 118 | 0 | 0 | 0 | 0 | 0 | 0 | 0 | 0
89 | 43095660 | 43095615 | 42306011 | 1 | 1 | 29 | 3 | 21.1-25-1042 | СН-2012-2022.21. Доп.1. Р.1, о.25, поз.1042 | Кабель-каналы, размер 105х50 мм: углы плоские | 1354 | 1010 | шт. | шт. | 1 | 2 | 718.87 | 0 | 0 | 0 | 0 | 1 | 0 |  | 2 | 2 | 43095634 | 119 | 0 | 0 | 0 | 0 | 0 | 0 | 0 | 0
89 | 43095661 | 43095615 | 42307522 | 1 | 1 | 29 | 3 | 21.7-3-54 | СН-2012-2022.21. Доп.1. Р.7, о.3, поз.54 | Сверло с алмазным покрытием, диаметр 6 мм | 1354 | 1010 | шт. | шт. | 1 | 4 | 1561.93 | 0 | 0 | 0 | 0 | 1 | 0 |  | 4 | 2 | 43095635 | 120 | 0 | 0 | 0 | 0 | 0 | 0 | 0 | 0
90 | 43095670 | 43095662 | 42301367 | 29 | 1 | 29 | 1 | 9999990008 |  | Трудозатраты рабочих | 1191 | 1013 | чел.-ч. | чел.-ч. | 1 | 3.34 | 0 | 0 | 0 | 0 | 0 | 1 | 1 |  | 3.34 | 2 | 43095666 | 121 | 0 | 0 | 0 | 0 | 0 | 0 | 0 | 0
90 | 43095671 | 43095662 | 42303124 | 1 | 1 | 29 | 2 | 22.1-30-10 | СН-2012-2022.22. Доп.1. п.1-30-10 (304101) | Перфораторы электрические, мощность до 500 Вт | 1368 | 1011 | маш.-ч | маш.-ч | 1 | 0.55 | 0 | 3.14 | 0.01 | 0 | 0 | 1 | 0 |  | 0.55 | 2 | 43095667 | 122 | 0 | 0 | 0 | 0 | 0 | 0 | 0 | 0
92 | 43095690 | 43095673 | 42301367 | 29 | 1 | 29 | 1 | 9999990008 |  | Трудозатраты рабочих | 1191 | 1013 | чел.-ч. | чел.-ч. | 1 | 31.59 | 0 | 0 | 0 | 0 | 0 | 1 | 1 |  | 31.59 | 2 | 43095680 | 123 | 0 | 0 | 0 | 0 | 0 | 0 | 0 | 0
92 | 43095691 | 43095673 | 42303204 | 1 | 1 | 29 | 2 | 22.1-30-102 | СН-2012-2022.22. Доп.1. п.1-30-102 (303704) | Дрели электрические, двухскоростные, мощностью 600 Вт | 1368 | 1011 | маш.-ч | маш.-ч | 1 | 3.75 | 0 | 7.81 | 1.03 | 0 | 0 | 1 | 0 |  | 3.75 | 2 | 43095681 | 124 | 0 | 0 | 0 | 0 | 0 | 0 | 0 | 0
92 | 43095692 | 43095673 | 42303166 | 1 | 1 | 29 | 2 | 22.1-30-56 | СН-2012-2022.22. Доп.1. п.1-30-56 (309101) | Шуруповерты | 1368 | 1011 | маш.-ч | маш.-ч | 1 | 1.5 | 0 | 5.17 | 0.01 | 0 | 0 | 1 | 0 |  | 1.5 | 2 | 43095682 | 125 | 0 | 0 | 0 | 0 | 0 | 0 | 0 | 0
92 | 43095693 | 43095673 | 42303172 | 1 | 1 | 29 | 2 | 22.1-30-63 | СН-2012-2022.22. Доп.1. п.1-30-63 (330901) | Ножницы листовые кривошипные (гильотинные) | 1368 | 1011 | маш.-ч | маш.-ч | 1 | 0.62 | 0 | 664.14 | 287.25 | 0 | 0 | 1 | 0 |  | 0.62 | 2 | 43095683 | 126 | 0 | 0 | 0 | 0 | 0 | 0 | 0 | 0
92 | 43095694 | 43095673 | 42301624 | 29 | 1 | 29 | 3 | 21.1-11-108 |  | Шурупы - саморезы, размер 3,5х45 мм | 1346 | 1009 | кг | кг | 1 | 0.6161 | 327.5434 | 0 | 0 | 0 | 0 | 1 | 0 |  | 0.6161 | 2 | 43095684 | 127 | 0 | 0 | 0 | 0 | 0 | 0 | 0 | 0
94 | 43095709 | 43095696 | 42301367 | 29 | 1 | 29 | 1 | 9999990008 |  | Трудозатраты рабочих | 1191 | 1013 | чел.-ч. | чел.-ч. | 1 | 1.54 | 0 | 0 | 0 | 0 | 0 | 1 | 1 | )*0,8 | 1.232 | 2 | 43095701 | 128 | 0 | 0 | 0 | 0 | 0 | 0 | 0 | 0
94 | 43095710 | 43095696 | 42302736 | 1 | 1 | 29 | 2 | 22.1-13-15 | СН-2012-2022.22. Доп.1. п.1-13-15 (136201) | Аппараты сварочные | 1368 | 1011 | маш.-ч | маш.-ч | 1 | 0.14 | 0 | 366.19 | 7.37 | 0 | 0 | 1 | 0 | )*0,8 | 0.112 | 2 | 43095702 | 129 | 0 | 0 | 0 | 0 | 0 | 0 | 0 | 0
94 | 43095711 | 43095696 | 42303204 | 1 | 1 | 29 | 2 | 22.1-30-102 | СН-2012-2022.22. Доп.1. п.1-30-102 (303704) | Дрели электрические, двухскоростные, мощностью 600 Вт | 1368 | 1011 | маш.-ч | маш.-ч | 1 | 0.04 | 0 | 7.81 | 1.03 | 0 | 0 | 1 | 0 | )*0,8 | 0.032 | 2 | 43095703 | 130 | 0 | 0 | 0 | 0 | 0 | 0 | 0 | 0
94 | 43095712 | 43095696 | 42312068 | 1 | 1 | 29 | 3 | 21.21-5-15 | СН-2012-2022.21. Доп.1. Р.21, о.5, поз.15 | Выключатели автоматические, серия "Домовой", однополюсные с нейтралью, тип ВА 63(С), на ток: 10 А - 40 А | 1354 | 1010 | шт. | шт. | 1 | 1 | 281.12 | 0 | 0 | 0 | 0 | 1 | 0 |  | 1 | 2 | 43095704 | 131 | 0 | 0 | 0 | 0 | 0 | 0 | 0 | 0
95 | 43095740 | 43095713 | 42301367 | 29 | 1 | 29 | 1 | 9999990008 |  | Трудозатраты рабочих | 1191 | 1013 | чел.-ч. | чел.-ч. | 1 | 17.26 | 0 | 0 | 0 | 0 | 0 | 1 | 1 |  | 17.26 | 2 | 43095722 | 132 | 0 | 0 | 0 | 0 | 0 | 0 | 0 | 0
95 | 43095741 | 43095713 | 42303205 | 1 | 1 | 29 | 2 | 22.1-30-103 | СН-2012-2022.22. Доп.1. п.1-30-103 (304104) | Перфораторы электрические, мощность до 800 Вт | 1368 | 1011 | маш.-ч | маш.-ч | 1 | 4.85 | 0 | 8.1 | 1.03 | 0 | 0 | 1 | 0 |  | 4.85 | 2 | 43095723 | 133 | 0 | 0 | 0 | 0 | 0 | 0 | 0 | 0
95 | 43095742 | 43095713 | 42303166 | 1 | 1 | 29 | 2 | 22.1-30-56 | СН-2012-2022.22. Доп.1. п.1-30-56 (309101) | Шуруповерты | 1368 | 1011 | маш.-ч | маш.-ч | 1 | 0.48 | 0 | 5.17 | 0.01 | 0 | 0 | 1 | 0 |  | 0.48 | 2 | 43095724 | 134 | 0 | 0 | 0 | 0 | 0 | 0 | 0 | 0
95 | 43095743 | 43095713 | 42304341 | 1 | 1 | 29 | 3 | 21.1-11-108 | СН-2012-2022.21. Доп.1. Р.1, о.11, поз.108 | Шурупы - саморезы, размер 3,5х45 мм | 1348 | 1009 | т | т | 1000 | 0.00222 | 327543.38 | 0 | 0 | 0 | 0 | 1 | 0 |  | 0.00222 | 2 | 43095725 | 135 | 0 | 0 | 0 | 0 | 0 | 0 | 0 | 0
95 | 43095744 | 43095713 | 42304431 | 1 | 1 | 29 | 3 | 21.1-11-198 | СН-2012-2022.21. Доп.1. Р.1, о.11, поз.198 | Дюбели пластмассовые | 1354 | 1010 | шт. | шт. | 1 | 120 | 1.43 | 0 | 0 | 0 | 0 | 1 | 0 |  | 120 | 2 | 43095726 | 136 | 0 | 0 | 0 | 0 | 0 | 0 | 0 | 0
95 | 43095745 | 43095713 | 42309183 | 1 | 1 | 29 | 3 | 21.12-5-136 | СН-2012-2022.21. Доп.1. Р.12, о.5, поз.136 | Трубы электротехнические гофрированные, поливинилхлоридные, негорючие, с зондом, наружный диаметр 20 мм | 1301 | 1003 | м | м | 1 | 102 | 12.1 | 0 | 0 | 0 | 0 | 1 | 0 |  | 102 | 2 | 43095727 | 137 | 0 | 0 | 0 | 0 | 0 | 0 | 0 | 0
95 | 43095746 | 43095713 | 42312389 | 1 | 1 | 29 | 3 | 21.21-5-358 | СН-2012-2022.21. Доп.1. Р.21, о.5, поз.358 | Держатели пластиковые с защелкой для крепления труб, рукавов и гибких вводов диаметром 20 мм | 1355 | 1010 | 100 шт. | 100 шт. | 100 | 1 | 261.24 | 0 | 0 | 0 | 0 | 1 | 0 |  | 1 | 2 | 43095728 | 138 | 0 | 0 | 0 | 0 | 0 | 0 | 0 | 0
95 | 43095747 | 43095713 | 42312111 | 1 | 1 | 29 | 3 | 21.21-5-61 | СН-2012-2022.21. Доп.1. Р.21, о.5, поз.61 | Коробки для выполнения соединений и ответвлений электрических кабелей и проводов сечением до 4 мм2, прокладываемых в неметаллических трубах, тип КОР-73 УЗ | 1354 | 1010 | шт. | шт. | 1 | 5 | 30.24 | 0 | 0 | 0 | 0 | 1 | 0 |  | 5 | 2 | 43095729 | 139 | 0 | 0 | 0 | 0 | 0 | 0 | 0 | 0
95 | 43095748 | 43095713 | 42307470 | 1 | 1 | 29 | 3 | 21.7-3-2 | СН-2012-2022.21. Доп.1. Р.7, о.3, поз.2 | Буры с победитовым наконечником, с хвостовиком SDS-plus, размеры 10х160 мм | 1354 | 1010 | шт. | шт. | 1 | 1.5 | 246.94 | 0 | 0 | 0 | 0 | 1 | 0 |  | 1.5 | 2 | 43095730 | 140 | 0 | 0 | 0 | 0 | 0 | 0 | 0 | 0
97 | 43095790 | 43095750 | 42301367 | 29 | 1 | 29 | 1 | 9999990008 |  | Трудозатраты рабочих | 1191 | 1013 | чел.-ч. | чел.-ч. | 1 | 46.78 | 0 | 0 | 0 | 0 | 0 | 1 | 1 |  | 46.78 | 2 | 43095764 | 141 | 0 | 0 | 0 | 0 | 0 | 0 | 0 | 0
97 | 43095791 | 43095750 | 42303124 | 1 | 1 | 29 | 2 | 22.1-30-10 | СН-2012-2022.22. Доп.1. п.1-30-10 (304101) | Перфораторы электрические, мощность до 500 Вт | 1368 | 1011 | маш.-ч | маш.-ч | 1 | 13 | 0 | 3.14 | 0.01 | 0 | 0 | 1 | 0 |  | 13 | 2 | 43095765 | 142 | 0 | 0 | 0 | 0 | 0 | 0 | 0 | 0
97 | 43095792 | 43095750 | 42303204 | 1 | 1 | 29 | 2 | 22.1-30-102 | СН-2012-2022.22. Доп.1. п.1-30-102 (303704) | Дрели электрические, двухскоростные, мощностью 600 Вт | 1368 | 1011 | маш.-ч | маш.-ч | 1 | 0.15 | 0 | 7.81 | 1.03 | 0 | 0 | 1 | 0 |  | 0.15 | 2 | 43095766 | 143 | 0 | 0 | 0 | 0 | 0 | 0 | 0 | 0
97 | 43095793 | 43095750 | 42304341 | 1 | 1 | 29 | 3 | 21.1-11-108 | СН-2012-2022.21. Доп.1. Р.1, о.11, поз.108 | Шурупы - саморезы, размер 3,5х45 мм | 1348 | 1009 | т | т | 1000 | 0.00074 | 327543.38 | 0 | 0 | 0 | 0 | 1 | 0 |  | 0.00074 | 2 | 43095767 | 144 | 0 | 0 | 0 | 0 | 0 | 0 | 0 | 0
97 | 43095794 | 43095750 | 42304314 | 1 | 1 | 29 | 3 | 21.1-11-81 | СН-2012-2022.21. Доп.1. Р.1, о.11, поз.81 | Патроны, калибр 6,8/11 М для дюбеля | 1355 | 1010 | 100 шт. | 100 шт. | 100 | 4 | 1126.26 | 0 | 0 | 0 | 0 | 1 | 0 |  | 4 | 2 | 43095768 | 145 | 0 | 0 | 0 | 0 | 0 | 0 | 0 | 0
97 | 43095795 | 43095750 | 42305739 | 1 | 1 | 29 | 3 | 21.1-25-758 | СН-2012-2022.21. Доп.1. Р.1, о.25, поз.758 | Кабель-каналы, размер 20х12,5 мм: кабель-каналы | 1301 | 1003 | м | м | 1 | 100 | 40.06 | 0 | 0 | 0 | 0 | 1 | 0 |  | 100 | 2 | 43095769 | 146 | 0 | 0 | 0 | 0 | 0 | 0 | 0 | 0
97 | 43095796 | 43095750 | 42305740 | 1 | 1 | 29 | 3 | 21.1-25-759 | СН-2012-2022.21. Доп.1. Р.1, о.25, поз.759 | Кабель-каналы, размер 20х12,5 мм: углы внутренние | 1356 | 1010 | 1000 шт. | 1000 шт. | 1000 | 0.002 | 37743.16 | 0 | 0 | 0 | 0 | 1 | 0 |  | 0.002 | 2 | 43095770 | 147 | 0 | 0 | 0 | 0 | 0 | 0 | 0 | 0
97 | 43095797 | 43095750 | 42305741 | 1 | 1 | 29 | 3 | 21.1-25-760 | СН-2012-2022.21. Доп.1. Р.1, о.25, поз.760 | Кабель-каналы, размер 20х12,5 мм: углы наружные | 1356 | 1010 | 1000 шт. | 1000 шт. | 1000 | 0.015 | 37743.92 | 0 | 0 | 0 | 0 | 1 | 0 |  | 0.015 | 2 | 43095771 | 148 | 0 | 0 | 0 | 0 | 0 | 0 | 0 | 0
97 | 43095798 | 43095750 | 42305742 | 1 | 1 | 29 | 3 | 21.1-25-761 | СН-2012-2022.21. Доп.1. Р.1, о.25, поз.761 | Кабель-каналы, размер 20х12,5 мм: углы плоские | 1356 | 1010 | 1000 шт. | 1000 шт. | 1000 | 0.002 | 42801.53 | 0 | 0 | 0 | 0 | 1 | 0 |  | 0.002 | 2 | 43095772 | 149 | 0 | 0 | 0 | 0 | 0 | 0 | 0 | 0
97 | 43095799 | 43095750 | 42305743 | 1 | 1 | 29 | 3 | 21.1-25-762 | СН-2012-2022.21. Доп.1. Р.1, о.25, поз.762 | Кабель-каналы, размер 20х12,5 мм: заглушки | 1356 | 1010 | 1000 шт. | 1000 шт. | 1000 | 0.015 | 29666.76 | 0 | 0 | 0 | 0 | 1 | 0 |  | 0.015 | 2 | 43095773 | 150 | 0 | 0 | 0 | 0 | 0 | 0 | 0 | 0
97 | 43095800 | 43095750 | 42305744 | 1 | 1 | 29 | 3 | 21.1-25-763 | СН-2012-2022.21. Доп.1. Р.1, о.25, поз.763 | Кабель-каналы, размер 20х12,5 мм: ответвления Т-образные | 1356 | 1010 | 1000 шт. | 1000 шт. | 1000 | 0.002 | 48571.7 | 0 | 0 | 0 | 0 | 1 | 0 |  | 0.002 | 2 | 43095774 | 151 | 0 | 0 | 0 | 0 | 0 | 0 | 0 | 0
97 | 43095801 | 43095750 | 42305745 | 1 | 1 | 29 | 3 | 21.1-25-764 | СН-2012-2022.21. Доп.1. Р.1, о.25, поз.764 | Кабель-каналы, размер 20х12,5 мм: накладки стыковые | 1356 | 1010 | 1000 шт. | 1000 шт. | 1000 | 0.004 | 21329.6 | 0 | 0 | 0 | 0 | 1 | 0 |  | 0.004 | 2 | 43095775 | 152 | 0 | 0 | 0 | 0 | 0 | 0 | 0 | 0
97 | 43095802 | 43095750 | 42307522 | 1 | 1 | 29 | 3 | 21.7-3-54 | СН-2012-2022.21. Доп.1. Р.7, о.3, поз.54 | Сверло с алмазным покрытием, диаметр 6 мм | 1354 | 1010 | шт. | шт. | 1 | 4 | 1561.93 | 0 | 0 | 0 | 0 | 1 | 0 |  | 4 | 2 | 43095776 | 153 | 0 | 0 | 0 | 0 | 0 | 0 | 0 | 0
105 | 43095842 | 43095810 | 42301367 | 29 | 1 | 29 | 1 | 9999990008 |  | Трудозатраты рабочих | 1191 | 1013 | чел.-ч. | чел.-ч. | 1 | 46.78 | 0 | 0 | 0 | 0 | 0 | 1 | 1 |  | 46.78 | 2 | 43095818 | 154 | 0 | 0 | 0 | 0 | 0 | 0 | 0 | 0
105 | 43095843 | 43095810 | 42303124 | 1 | 1 | 29 | 2 | 22.1-30-10 | СН-2012-2022.22. Доп.1. п.1-30-10 (304101) | Перфораторы электрические, мощность до 500 Вт | 1368 | 1011 | маш.-ч | маш.-ч | 1 | 13 | 0 | 3.14 | 0.01 | 0 | 0 | 1 | 0 |  | 13 | 2 | 43095819 | 155 | 0 | 0 | 0 | 0 | 0 | 0 | 0 | 0
105 | 43095844 | 43095810 | 42303204 | 1 | 1 | 29 | 2 | 22.1-30-102 | СН-2012-2022.22. Доп.1. п.1-30-102 (303704) | Дрели электрические, двухскоростные, мощностью 600 Вт | 1368 | 1011 | маш.-ч | маш.-ч | 1 | 0.15 | 0 | 7.81 | 1.03 | 0 | 0 | 1 | 0 |  | 0.15 | 2 | 43095820 | 156 | 0 | 0 | 0 | 0 | 0 | 0 | 0 | 0
105 | 43095845 | 43095810 | 42304341 | 1 | 1 | 29 | 3 | 21.1-11-108 | СН-2012-2022.21. Доп.1. Р.1, о.11, поз.108 | Шурупы - саморезы, размер 3,5х45 мм | 1348 | 1009 | т | т | 1000 | 0.00074 | 327543.38 | 0 | 0 | 0 | 0 | 1 | 0 |  | 0.00074 | 2 | 43095821 | 157 | 0 | 0 | 0 | 0 | 0 | 0 | 0 | 0
105 | 43095846 | 43095810 | 42304314 | 1 | 1 | 29 | 3 | 21.1-11-81 | СН-2012-2022.21. Доп.1. Р.1, о.11, поз.81 | Патроны, калибр 6,8/11 М для дюбеля | 1355 | 1010 | 100 шт. | 100 шт. | 100 | 4 | 1126.26 | 0 | 0 | 0 | 0 | 1 | 0 |  | 4 | 2 | 43095822 | 158 | 0 | 0 | 0 | 0 | 0 | 0 | 0 | 0
105 | 43095847 | 43095810 | 42305990 | 1 | 1 | 29 | 3 | 21.1-25-1021 | СН-2012-2022.21. Доп.1. Р.1, о.25, поз.1021 | Кабель-каналы, размер 40х20 мм: кабель-каналы | 1301 | 1003 | м | м | 1 | 100 | 166.42 | 0 | 0 | 0 | 0 | 1 | 0 |  | 100 | 2 | 43095823 | 159 | 0 | 0 | 0 | 0 | 0 | 0 | 0 | 0
105 | 43095848 | 43095810 | 42305991 | 1 | 1 | 29 | 3 | 21.1-25-1022 | СН-2012-2022.21. Доп.1. Р.1, о.25, поз.1022 | Кабель-каналы, размер 40х20 мм: заглушки | 1354 | 1010 | шт. | шт. | 1 | 15 | 67.21 | 0 | 0 | 0 | 0 | 1 | 0 |  | 15 | 2 | 43095824 | 160 | 0 | 0 | 0 | 0 | 0 | 0 | 0 | 0
105 | 43095849 | 43095810 | 42305992 | 1 | 1 | 29 | 3 | 21.1-25-1023 | СН-2012-2022.21. Доп.1. Р.1, о.25, поз.1023 | Кабель-каналы, размер 40х20 мм: накладки стыковые | 1354 | 1010 | шт. | шт. | 1 | 4 | 41.66 | 0 | 0 | 0 | 0 | 1 | 0 |  | 4 | 2 | 43095825 | 161 | 0 | 0 | 0 | 0 | 0 | 0 | 0 | 0
105 | 43095850 | 43095810 | 42305993 | 1 | 1 | 29 | 3 | 21.1-25-1024 | СН-2012-2022.21. Доп.1. Р.1, о.25, поз.1024 | Кабель-каналы, размер 40х20 мм: углы внутренние | 1354 | 1010 | шт. | шт. | 1 | 2 | 89.44 | 0 | 0 | 0 | 0 | 1 | 0 |  | 2 | 2 | 43095826 | 162 | 0 | 0 | 0 | 0 | 0 | 0 | 0 | 0
105 | 43095851 | 43095810 | 42305994 | 1 | 1 | 29 | 3 | 21.1-25-1025 | СН-2012-2022.21. Доп.1. Р.1, о.25, поз.1025 | Кабель-каналы, размер 40х20 мм: углы наружные | 1354 | 1010 | шт. | шт. | 1 | 15 | 89.44 | 0 | 0 | 0 | 0 | 1 | 0 |  | 15 | 2 | 43095827 | 163 | 0 | 0 | 0 | 0 | 0 | 0 | 0 | 0
105 | 43095852 | 43095810 | 42305995 | 1 | 1 | 29 | 3 | 21.1-25-1026 | СН-2012-2022.21. Доп.1. Р.1, о.25, поз.1026 | Кабель-каналы, размер 40х20 мм: углы плоские | 1354 | 1010 | шт. | шт. | 1 | 2 | 101.51 | 0 | 0 | 0 | 0 | 1 | 0 |  | 2 | 2 | 43095828 | 164 | 0 | 0 | 0 | 0 | 0 | 0 | 0 | 0
105 | 43095853 | 43095810 | 42307522 | 1 | 1 | 29 | 3 | 21.7-3-54 | СН-2012-2022.21. Доп.1. Р.7, о.3, поз.54 | Сверло с алмазным покрытием, диаметр 6 мм | 1354 | 1010 | шт. | шт. | 1 | 4 | 1561.93 | 0 | 0 | 0 | 0 | 1 | 0 |  | 4 | 2 | 43095829 | 165 | 0 | 0 | 0 | 0 | 0 | 0 | 0 | 0
111 | 43095864 | 43095859 | 42301367 | 29 | 1 | 29 | 1 | 9999990008 |  | Трудозатраты рабочих | 1191 | 1013 | чел.-ч. | чел.-ч. | 1 | 8.29 | 0 | 0 | 0 | 0 | 0 | 1 | 1 |  | 8.29 | 2 | 43095861 | 166 | 0 | 0 | 0 | 0 | 0 | 0 | 0 | 0
113 | 43095891 | 43095866 | 42301367 | 29 | 1 | 29 | 1 | 9999990008 |  | Трудозатраты рабочих | 1191 | 1013 | чел.-ч. | чел.-ч. | 1 | 4.74 | 0 | 0 | 0 | 0 | 0 | 1 | 1 |  | 4.74 | 2 | 43095874 | 168 | 0 | 0 | 0 | 0 | 0 | 0 | 0 | 0
113 | 43095892 | 43095866 | 42305028 | 1 | 1 | 29 | 3 | 21.1-20-10 | СН-2012-2022.21. Доп.1. Р.1, о.20, поз.10 | Лента изоляционная хлопчатобумажная | 1346 | 1009 | кг | кг | 1 | 0.16 | 151.68 | 0 | 0 | 0 | 0 | 1 | 0 |  | 0.16 | 2 | 43095875 | 169 | 0 | 0 | 0 | 0 | 0 | 0 | 0 | 0
113 | 43095893 | 43095866 | 42312161 | 1 | 1 | 29 | 3 | 21.21-5-114 | СН-2012-2022.21. Доп.1. Р.21, о.5, поз.114 | Лента монтажная, тип ЛМ-5 | 1301 | 1003 | м | м | 1 | 5.5 | 3.77 | 0 | 0 | 0 | 0 | 1 | 0 |  | 5.5 | 2 | 43095876 | 170 | 0 | 0 | 0 | 0 | 0 | 0 | 0 | 0
113 | 43095894 | 43095866 | 42312058 | 1 | 1 | 29 | 3 | 21.21-5-2 | СН-2012-2022.21. Доп.1. Р.21, о.5, поз.2 | Бирки маркировочные для кабелей и проводов, тип У153 У3,5 | 1356 | 1010 | 1000 шт. | 1000 шт. | 1000 | 0.005 | 495.85 | 0 | 0 | 0 | 0 | 1 | 0 |  | 0.005 | 2 | 43095877 | 171 | 0 | 0 | 0 | 0 | 0 | 0 | 0 | 0
113 | 43095895 | 43095866 | 42312342 | 1 | 1 | 29 | 3 | 21.21-5-305 | СН-2012-2022.21. Доп.1. Р.21, о.5, поз.305 | Сжимы, тип У731М для проводников магистральных сечением от 4 до 10 мм2 и ответвительных от 1,5 до 10 мм2 | 1354 | 1010 | шт. | шт. | 1 | 10 | 21.08 | 0 | 0 | 0 | 0 | 1 | 0 |  | 10 | 2 | 43095878 | 172 | 0 | 0 | 0 | 0 | 0 | 0 | 0 | 0
113 | 43095896 | 43095866 | 42312373 | 1 | 1 | 29 | 3 | 21.21-5-342 | СН-2012-2022.21. Доп.1. Р.21, о.5, поз.342 | Хомуты (стяжки) кабельные из полиамида, размеры 3,6х200 мм | 1355 | 1010 | 100 шт. | 100 шт. | 100 | 0.3 | 118.38 | 0 | 0 | 0 | 0 | 1 | 0 |  | 0.3 | 2 | 43095879 | 173 | 0 | 0 | 0 | 0 | 0 | 0 | 0 | 0
113 | 43095897 | 43095866 | 42312095 | 1 | 1 | 29 | 3 | 21.21-5-44 | СН-2012-2022.21. Доп.1. Р.21, о.5, поз.44 | Кнопки для ленты ЛМ, тип 3,5 | 1356 | 1010 | 1000 шт. | 1000 шт. | 1000 | 0.02 | 187.09 | 0 | 0 | 0 | 0 | 1 | 0 |  | 0.02 | 2 | 43095880 | 174 | 0 | 0 | 0 | 0 | 0 | 0 | 0 | 0
113 | 43095898 | 43095866 | 42313392 | 1 | 1 | 29 | 3 | 21.23-13-15 | СН-2012-2022.21. Доп.1. Р.23, о.13, поз.15 | Провода силовые с медными жилами в поливинилхлоридной изоляции, марка ПуГВ, номинальное напряжение до 450 В, число жил и сечение 1х10 мм2 | 1303 | 1003 | км | км | 1000 | 0.103 | 160962.2 | 0 | 0 | 0 | 0 | 1 | 0 |  | 0.103 | 2 | 43095881 | 175 | 0 | 0 | 0 | 0 | 0 | 0 | 0 | 0
116 | 43095908 | 43095901 | 42301367 | 29 | 1 | 29 | 1 | 9999990008 |  | Трудозатраты рабочих | 1191 | 1013 | чел.-ч. | чел.-ч. | 1 | 7.93 | 0 | 0 | 0 | 0 | 0 | 1 | 1 |  | 7.93 | 2 | 43095904 | 177 | 0 | 0 | 0 | 0 | 0 | 0 | 0 | 0
116 | 43095909 | 43095901 | 42303124 | 1 | 1 | 29 | 2 | 22.1-30-10 | СН-2012-2022.22. Доп.1. п.1-30-10 (304101) | Перфораторы электрические, мощность до 500 Вт | 1368 | 1011 | маш.-ч | маш.-ч | 1 | 7.7 | 0 | 3.14 | 0.01 | 0 | 0 | 1 | 0 |  | 7.7 | 2 | 43095905 | 178 | 0 | 0 | 0 | 0 | 0 | 0 | 0 | 0
117 | 43095917 | 43095910 | 42301367 | 29 | 1 | 29 | 1 | 9999990008 |  | Трудозатраты рабочих | 1191 | 1013 | чел.-ч. | чел.-ч. | 1 | 6.8 | 0 | 0 | 0 | 0 | 0 | 1 | 1 |  | 6.8 | 2 | 43095913 | 179 | 0 | 0 | 0 | 0 | 0 | 0 | 0 | 0
117 | 43095918 | 43095910 | 42303124 | 1 | 1 | 29 | 2 | 22.1-30-10 | СН-2012-2022.22. Доп.1. п.1-30-10 (304101) | Перфораторы электрические, мощность до 500 Вт | 1368 | 1011 | маш.-ч | маш.-ч | 1 | 6.6 | 0 | 3.14 | 0.01 | 0 | 0 | 1 | 0 |  | 6.6 | 2 | 43095914 | 180 | 0 | 0 | 0 | 0 | 0 | 0 | 0 | 0
118 | 43095926 | 43095919 | 42301367 | 29 | 1 | 29 | 1 | 9999990008 |  | Трудозатраты рабочих | 1191 | 1013 | чел.-ч. | чел.-ч. | 1 | 20.6 | 0 | 0 | 0 | 0 | 0 | 1 | 1 |  | 20.6 | 2 | 43095922 | 181 | 0 | 0 | 0 | 0 | 0 | 0 | 0 | 0
118 | 43095927 | 43095919 | 42303124 | 1 | 1 | 29 | 2 | 22.1-30-10 | СН-2012-2022.22. Доп.1. п.1-30-10 (304101) | Перфораторы электрические, мощность до 500 Вт | 1368 | 1011 | маш.-ч | маш.-ч | 1 | 20 | 0 | 3.14 | 0.01 | 0 | 0 | 1 | 0 |  | 20 | 2 | 43095923 | 182 | 0 | 0 | 0 | 0 | 0 | 0 | 0 | 0
119 | 43095938 | 43095928 | 42301367 | 29 | 1 | 29 | 1 | 9999990008 |  | Трудозатраты рабочих | 1191 | 1013 | чел.-ч. | чел.-ч. | 1 | 8.5 | 0 | 0 | 0 | 0 | 0 | 1 | 1 |  | 8.5 | 2 | 43095932 | 183 | 0 | 0 | 0 | 0 | 0 | 0 | 0 | 0
119 | 43095939 | 43095928 | 42303124 | 1 | 1 | 29 | 2 | 22.1-30-10 | СН-2012-2022.22. Доп.1. п.1-30-10 (304101) | Перфораторы электрические, мощность до 500 Вт | 1368 | 1011 | маш.-ч | маш.-ч | 1 | 8.5 | 0 | 3.14 | 0.01 | 0 | 0 | 1 | 0 |  | 8.5 | 2 | 43095933 | 184 | 0 | 0 | 0 | 0 | 0 | 0 | 0 | 0
119 | 43095940 | 43095928 | 42307519 | 1 | 1 | 29 | 3 | 21.7-3-51 | СН-2012-2022.21. Доп.1. Р.7, о.3, поз.51 | Сверло победитовое, диаметр 12 мм, длина 550 мм | 1354 | 1010 | шт. | шт. | 1 | 10 | 1059.35 | 0 | 0 | 0 | 0 | 1 | 0 |  | 10 | 2 | 43095934 | 185 | 0 | 0 | 0 | 0 | 0 | 0 | 0 | 0
120 | 43095951 | 43095941 | 42301367 | 29 | 1 | 29 | 1 | 9999990008 |  | Трудозатраты рабочих | 1191 | 1013 | чел.-ч. | чел.-ч. | 1 | 11 | 0 | 0 | 0 | 0 | 0 | 1 | 1 |  | 11 | 2 | 43095945 | 186 | 0 | 0 | 0 | 0 | 0 | 0 | 0 | 0
120 | 43095952 | 43095941 | 42303124 | 1 | 1 | 29 | 2 | 22.1-30-10 | СН-2012-2022.22. Доп.1. п.1-30-10 (304101) | Перфораторы электрические, мощность до 500 Вт | 1368 | 1011 | маш.-ч | маш.-ч | 1 | 11 | 0 | 3.14 | 0.01 | 0 | 0 | 1 | 0 |  | 11 | 2 | 43095946 | 187 | 0 | 0 | 0 | 0 | 0 | 0 | 0 | 0
120 | 43095953 | 43095941 | 42307520 | 1 | 1 | 29 | 3 | 21.7-3-52 | СН-2012-2022.21. Доп.1. Р.7, о.3, поз.52 | Сверло победитовое, диаметр 25 мм, длина 400 мм | 1354 | 1010 | шт. | шт. | 1 | 10 | 2370.54 | 0 | 0 | 0 | 0 | 1 | 0 |  | 10 | 2 | 43095947 | 188 | 0 | 0 | 0 | 0 | 0 | 0 | 0 | 0
121 | 43095961 | 43095954 | 42301367 | 29 | 1 | 29 | 1 | 9999990008 |  | Трудозатраты рабочих | 1191 | 1013 | чел.-ч. | чел.-ч. | 1 | 3.7 | 0 | 0 | 0 | 0 | 0 | 1 | 1 |  | 3.7 | 2 | 43095957 | 189 | 0 | 0 | 0 | 0 | 0 | 0 | 0 | 0
121 | 43095962 | 43095954 | 42303124 | 1 | 1 | 29 | 2 | 22.1-30-10 | СН-2012-2022.22. Доп.1. п.1-30-10 (304101) | Перфораторы электрические, мощность до 500 Вт | 1368 | 1011 | маш.-ч | маш.-ч | 1 | 3.7 | 0 | 3.14 | 0.01 | 0 | 0 | 1 | 0 |  | 3.7 | 2 | 43095958 | 190 | 0 | 0 | 0 | 0 | 0 | 0 | 0 | 0
122 | 43095970 | 43095963 | 42301367 | 29 | 1 | 29 | 1 | 9999990008 |  | Трудозатраты рабочих | 1191 | 1013 | чел.-ч. | чел.-ч. | 1 | 2.6 | 0 | 0 | 0 | 0 | 0 | 1 | 1 |  | 2.6 | 2 | 43095966 | 191 | 0 | 0 | 0 | 0 | 0 | 0 | 0 | 0
122 | 43095971 | 43095963 | 42303124 | 1 | 1 | 29 | 2 | 22.1-30-10 | СН-2012-2022.22. Доп.1. п.1-30-10 (304101) | Перфораторы электрические, мощность до 500 Вт | 1368 | 1011 | маш.-ч | маш.-ч | 1 | 2.6 | 0 | 3.14 | 0.01 | 0 | 0 | 1 | 0 |  | 2.6 | 2 | 43095967 | 192 | 0 | 0 | 0 | 0 | 0 | 0 | 0 | 0
123 | 43095980 | 43095972 | 42301367 | 29 | 1 | 29 | 1 | 9999990008 |  | Трудозатраты рабочих | 1191 | 1013 | чел.-ч. | чел.-ч. | 1 | 95.38 | 0 | 0 | 0 | 0 | 0 | 1 | 1 |  | 95.38 | 2 | 43095974 | 193 | 0 | 0 | 0 | 0 | 0 | 0 | 0 | 0
123 | 43095981 | 43095972 | 42302640 | 1 | 1 | 29 | 2 | 22.1-10-9 | СН-2012-2022.22. Доп.1. п.1-10-9 (101101) | Компрессоры с бензиновым двигателем прицепные, производительность до 5 м3/мин | 1368 | 1011 | маш.-ч | маш.-ч | 1 | 26.36 | 0 | 1105.88 | 446.17 | 0 | 0 | 1 | 0 |  | 26.36 | 2 | 43095975 | 194 | 0 | 0 | 0 | 0 | 0 | 0 | 0 | 0
123 | 43095982 | 43095972 | 42303164 | 1 | 1 | 29 | 2 | 22.1-30-54 | СН-2012-2022.22. Доп.1. п.1-30-54 (308901) | Молотки отбойные | 1368 | 1011 | маш.-ч | маш.-ч | 1 | 52.71 | 0 | 6.02 | 0.02 | 0 | 0 | 1 | 0 |  | 52.71 | 2 | 43095976 | 195 | 0 | 0 | 0 | 0 | 0 | 0 | 0 | 0
124 | 43095993 | 43095983 | 42301367 | 29 | 1 | 29 | 1 | 9999990008 |  | Трудозатраты рабочих | 1191 | 1013 | чел.-ч. | чел.-ч. | 1 | 26.96 | 0 | 0 | 0 | 0 | 0 | 1 | 1 |  | 26.96 | 2 | 43095987 | 196 | 0 | 0 | 0 | 0 | 0 | 0 | 0 | 0
124 | 43095994 | 43095983 | 42302640 | 1 | 1 | 29 | 2 | 22.1-10-9 | СН-2012-2022.22. Доп.1. п.1-10-9 (101101) | Компрессоры с бензиновым двигателем прицепные, производительность до 5 м3/мин | 1368 | 1011 | маш.-ч | маш.-ч | 1 | 7.75 | 0 | 1105.88 | 446.17 | 0 | 0 | 1 | 0 |  | 7.75 | 2 | 43095988 | 197 | 0 | 0 | 0 | 0 | 0 | 0 | 0 | 0
124 | 43095995 | 43095983 | 42303164 | 1 | 1 | 29 | 2 | 22.1-30-54 | СН-2012-2022.22. Доп.1. п.1-30-54 (308901) | Молотки отбойные | 1368 | 1011 | маш.-ч | маш.-ч | 1 | 15.5 | 0 | 6.02 | 0.02 | 0 | 0 | 1 | 0 |  | 15.5 | 2 | 43095989 | 198 | 0 | 0 | 0 | 0 | 0 | 0 | 0 | 0
125 | 43096012 | 43095996 | 42301367 | 29 | 1 | 29 | 1 | 9999990008 |  | Трудозатраты рабочих | 1191 | 1013 | чел.-ч. | чел.-ч. | 1 | 109 | 0 | 0 | 0 | 0 | 0 | 1 | 1 |  | 109 | 2 | 43096002 | 199 | 0 | 0 | 0 | 0 | 0 | 0 | 0 | 0
125 | 43096013 | 43095996 | 42304279 | 1 | 1 | 29 | 3 | 21.1-11-46 | СН-2012-2022.21. Доп.1. Р.1, о.11, поз.46 | Гвозди строительные | 1348 | 1009 | т | т | 1000 | 0.002 | 88472.75 | 0 | 0 | 0 | 0 | 1 | 0 |  | 0.002 | 2 | 43096003 | 200 | 0 | 0 | 0 | 0 | 0 | 0 | 0 | 0
125 | 43096014 | 43095996 | 42303861 | 1 | 1 | 29 | 3 | 21.1-9-13 | СН-2012-2022.21. Доп.1. Р.1, о.9, поз.13 | Бруски хвойных пород обрезные, длина 2-6,5 м, сорт III, толщина 50-60 мм | 1339 | 1007 | м3 | м3 | 1 | 0.067 | 9080.02 | 0 | 0 | 0 | 0 | 1 | 0 |  | 0.067 | 2 | 43096004 | 201 | 0 | 0 | 0 | 0 | 0 | 0 | 0 | 0
125 | 43096015 | 43095996 | 42303899 | 1 | 1 | 29 | 3 | 21.1-9-51 | СН-2012-2022.21. Доп.1. Р.1, о.9, поз.51 | Доски хвойных пород, обрезные, длина 2-6,5 м, сорт II, толщина 25-32 мм | 1339 | 1007 | м3 | м3 | 1 | 0.054 | 10227.51 | 0 | 0 | 0 | 0 | 1 | 0 |  | 0.054 | 2 | 43096005 | 202 | 0 | 0 | 0 | 0 | 0 | 0 | 0 | 0
125 | 43096016 | 43095996 | 42306195 | 1 | 1 | 29 | 3 | 21.3-1-69 | СН-2012-2022.21. Доп.1. Р.3, о.1, поз.69 | Смеси бетонные, БСГ, тяжелого бетона на гранитном щебне, класс прочности: В15 (М200); П3, фракция 5-20, F50-100, W0-2 | 1339 | 1007 | м3 | м3 | 1 | 0.312 | 3917.3 | 0 | 0 | 0 | 0 | 1 | 0 |  | 0.312 | 2 | 43096006 | 203 | 0 | 0 | 0 | 0 | 0 | 0 | 0 | 0
126 | 43096033 | 43096017 | 42301367 | 29 | 1 | 29 | 1 | 9999990008 |  | Трудозатраты рабочих | 1191 | 1013 | чел.-ч. | чел.-ч. | 1 | 95.84 | 0 | 0 | 0 | 0 | 0 | 1 | 1 |  | 95.84 | 2 | 43096023 | 204 | 0 | 0 | 0 | 0 | 0 | 0 | 0 | 0
126 | 43096034 | 43096017 | 42304279 | 1 | 1 | 29 | 3 | 21.1-11-46 | СН-2012-2022.21. Доп.1. Р.1, о.11, поз.46 | Гвозди строительные | 1348 | 1009 | т | т | 1000 | 0.006 | 88472.75 | 0 | 0 | 0 | 0 | 1 | 0 |  | 0.006 | 2 | 43096024 | 205 | 0 | 0 | 0 | 0 | 0 | 0 | 0 | 0
126 | 43096035 | 43096017 | 42303861 | 1 | 1 | 29 | 3 | 21.1-9-13 | СН-2012-2022.21. Доп.1. Р.1, о.9, поз.13 | Бруски хвойных пород обрезные, длина 2-6,5 м, сорт III, толщина 50-60 мм | 1339 | 1007 | м3 | м3 | 1 | 0.208 | 9080.02 | 0 | 0 | 0 | 0 | 1 | 0 |  | 0.208 | 2 | 43096025 | 206 | 0 | 0 | 0 | 0 | 0 | 0 | 0 | 0
126 | 43096036 | 43096017 | 42303904 | 1 | 1 | 29 | 3 | 21.1-9-56 | СН-2012-2022.21. Доп.1. Р.1, о.9, поз.56 | Доски хвойных пород, обрезные, длина 2-6,5 м, сорт III, толщина 25-32 мм | 1339 | 1007 | м3 | м3 | 1 | 0.181 | 9420.01 | 0 | 0 | 0 | 0 | 1 | 0 |  | 0.181 | 2 | 43096026 | 207 | 0 | 0 | 0 | 0 | 0 | 0 | 0 | 0
126 | 43096037 | 43096017 | 42306195 | 1 | 1 | 29 | 3 | 21.3-1-69 | СН-2012-2022.21. Доп.1. Р.3, о.1, поз.69 | Смеси бетонные, БСГ, тяжелого бетона на гранитном щебне, класс прочности: В15 (М200); П3, фракция 5-20, F50-100, W0-2 | 1339 | 1007 | м3 | м3 | 1 | 1.04 | 3917.3 | 0 | 0 | 0 | 0 | 1 | 0 |  | 1.04 | 2 | 43096027 | 208 | 0 | 0 | 0 | 0 | 0 | 0 | 0 | 0
127 | 43096048 | 43096038 | 42301367 | 29 | 1 | 29 | 1 | 9999990008 |  | Трудозатраты рабочих | 1191 | 1013 | чел.-ч. | чел.-ч. | 1 | 205.6 | 0 | 0 | 0 | 0 | 0 | 1 | 1 |  | 205.6 | 2 | 43096042 | 209 | 0 | 0 | 0 | 0 | 0 | 0 | 0 | 0
127 | 43096049 | 43096038 | 42306260 | 1 | 1 | 29 | 3 | 21.3-2-3 | СН-2012-2022.21. Доп.1. Р.3, о.2, поз.3 | Раствор известковый, марка 4 | 1339 | 1007 | м3 | м3 | 1 | 2.2 | 3421.78 | 0 | 0 | 0 | 0 | 1 | 0 |  | 2.2 | 2 | 43096043 | 210 | 0 | 0 | 0 | 0 | 0 | 0 | 0 | 0
127 | 43096050 | 43096038 | 42301369 | 29 | 1 | 29 | 3 | 9999990001 |  | Масса мусора | 1348 | 1009 | т | т | 1000 | 3.38 | 0 | 0 | 0 | 0 | 0 | 1 | 0 |  | 3.38 | 2 | 43096044 | 211 | 0 | 0 | 0 | 0 | 0 | 0 | 0 | 0
128 | 43096076 | 43096051 | 42301367 | 29 | 1 | 29 | 1 | 9999990008 |  | Трудозатраты рабочих | 1191 | 1013 | чел.-ч. | чел.-ч. | 1 | 26.3 | 0 | 0 | 0 | 0 | 0 | 1 | 1 |  | 26.3 | 2 | 43096060 | 212 | 0 | 0 | 0 | 0 | 0 | 0 | 0 | 0
128 | 43096077 | 43096051 | 42305225 | 1 | 1 | 29 | 3 | 21.1-25-13 | СН-2012-2022.21. Доп.1. Р.1, о.25, поз.13 | Вода | 1339 | 1007 | м3 | м3 | 1 | 0.24 | 36.31 | 0 | 0 | 0 | 0 | 1 | 0 |  | 0.24 | 2 | 43096061 | 213 | 0 | 0 | 0 | 0 | 0 | 0 | 0 | 0
128 | 43096078 | 43096051 | 42305379 | 1 | 1 | 29 | 3 | 21.1-25-187 | СН-2012-2022.21. Доп.1. Р.1, о.25, поз.187 | Мел молотый | 1348 | 1009 | т | т | 1000 | 0.012 | 3290.37 | 0 | 0 | 0 | 0 | 1 | 0 |  | 0.012 | 2 | 43096062 | 214 | 0 | 0 | 0 | 0 | 0 | 0 | 0 | 0
128 | 43096079 | 43096051 | 42305385 | 1 | 1 | 29 | 3 | 21.1-25-193 | СН-2012-2022.21. Доп.1. Р.1, о.25, поз.193 | Мыло твердое | 1348 | 1009 | т | т | 1000 | 0.00064 | 37604.99 | 0 | 0 | 0 | 0 | 1 | 0 |  | 0.00064 | 2 | 43096063 | 215 | 0 | 0 | 0 | 0 | 0 | 0 | 0 | 0
128 | 43096080 | 43096051 | 42305576 | 1 | 1 | 29 | 3 | 21.1-25-388 | СН-2012-2022.21. Доп.1. Р.1, о.25, поз.388 | Шкурка шлифовальная на бумажной основе | 1327 | 1005 | м2 | м2 | 1 | 0.8 | 333.42 | 0 | 0 | 0 | 0 | 1 | 0 |  | 0.8 | 2 | 43096064 | 216 | 0 | 0 | 0 | 0 | 0 | 0 | 0 | 0
128 | 43096081 | 43096051 | 42305595 | 1 | 1 | 29 | 3 | 21.1-25-407 | СН-2012-2022.21. Доп.1. Р.1, о.25, поз.407 | Шпатлевка масляно-клеевая универсальная | 1348 | 1009 | т | т | 1000 | 0.0064 | 26217.02 | 0 | 0 | 0 | 0 | 1 | 0 |  | 0.0064 | 2 | 43096065 | 217 | 0 | 0 | 0 | 0 | 0 | 0 | 0 | 0
128 | 43096082 | 43096051 | 42305287 | 1 | 1 | 29 | 3 | 21.1-25-88 | СН-2012-2022.21. Доп.1. Р.1, о.25, поз.88 | Клей малярный | 1348 | 1009 | т | т | 1000 | 0.00243 | 546290.88 | 0 | 0 | 0 | 0 | 1 | 0 |  | 0.00243 | 2 | 43096066 | 218 | 0 | 0 | 0 | 0 | 0 | 0 | 0 | 0
128 | 43096083 | 43096051 | 42303642 | 1 | 1 | 29 | 3 | 21.1-6-38 | СН-2012-2022.21. Доп.1. Р.1, о.6, поз.38 | Краски водно-дисперсионные поливинилацетатные, белые, марка ВД-ВА-27А, Э-ВА-27Т | 1348 | 1009 | т | т | 1000 | 0.067 | 85201.19 | 0 | 0 | 0 | 0 | 1 | 0 |  | 0.067 | 2 | 43096067 | 219 | 0 | 0 | 0 | 0 | 0 | 0 | 0 | 0
129 | 43096091 | 43096084 | 42301367 | 29 | 1 | 29 | 1 | 9999990008 |  | Трудозатраты рабочих | 1191 | 1013 | чел.-ч. | чел.-ч. | 1 | 19.05 | 0 | 0 | 0 | 0 | 0 | 1 | 1 |  | 19.05 | 2 | 43096087 | 220 | 0 | 0 | 0 | 0 | 0 | 0 | 0 | 0
129 | 43096092 | 43096084 | 42307588 | 1 | 1 | 29 | 3 | 21.7-5-6 | СН-2012-2022.21. Доп.1. Р.7, о.5, поз.6 | Анкер химический для установки в бетон: капсула HIT-RE 500/330, шпилька резьбовая оцинкованная M12х110 | 1035 | 1013 | компл. | компл. | 1 | 100 | 171.69 | 0 | 0 | 0 | 0 | 1 | 0 |  | 100 | 2 | 43096088 | 221 | 0 | 0 | 0 | 0 | 0 | 0 | 0 | 0
130 | 43096110 | 43096093 | 42301367 | 29 | 1 | 29 | 1 | 9999990008 |  | Трудозатраты рабочих | 1191 | 1013 | чел.-ч. | чел.-ч. | 1 | 67.5 | 0 | 0 | 0 | 0 | 0 | 1 | 1 |  | 67.5 | 2 | 43096102 | 222 | 0 | 0 | 0 | 0 | 0 | 0 | 0 | 0
130 | 43096111 | 43096093 | 42302736 | 1 | 1 | 29 | 2 | 22.1-13-15 | СН-2012-2022.22. Доп.1. п.1-13-15 (136201) | Аппараты сварочные | 1368 | 1011 | маш.-ч | маш.-ч | 1 | 14.12 | 0 | 366.19 | 7.37 | 0 | 0 | 1 | 0 |  | 14.12 | 2 | 43096103 | 223 | 0 | 0 | 0 | 0 | 0 | 0 | 0 | 0
130 | 43096112 | 43096093 | 42304254 | 1 | 1 | 29 | 3 | 21.1-11-21 | СН-2012-2022.21. Доп.1. Р.1, о.11, поз.21 | Болты строительные черные с гайками и шайбами (10х100мм) | 1348 | 1009 | т | т | 1000 | 0.00254 | 146451.23 | 0 | 0 | 0 | 0 | 1 | 0 |  | 0.00254 | 2 | 43096104 | 224 | 0 | 0 | 0 | 0 | 0 | 0 | 0 | 0
130 | 43096113 | 43096093 | 42305119 | 1 | 1 | 29 | 3 | 21.1-23-9 | СН-2012-2022.21. Доп.1. Р.1, о.23, поз.9 | Электроды, тип Э-42, 46, 50, диаметр 4 - 6 мм | 1348 | 1009 | т | т | 1000 | 0.00336 | 110835.3 | 0 | 0 | 0 | 0 | 1 | 0 |  | 0.00336 | 2 | 43096105 | 225 | 0 | 0 | 0 | 0 | 0 | 0 | 0 | 0
135 | 43096146 | 43096118 | 42301367 | 29 | 1 | 29 | 1 | 9999990008 |  | Трудозатраты рабочих | 1191 | 1013 | чел.-ч. | чел.-ч. | 1 | 10.66 | 0 | 0 | 0 | 0 | 0 | 1 | 1 |  | 10.66 | 2 | 43096128 | 226 | 0 | 0 | 0 | 0 | 0 | 0 | 0 | 0
135 | 43096147 | 43096118 | 42302736 | 1 | 1 | 29 | 2 | 22.1-13-15 | СН-2012-2022.22. Доп.1. п.1-13-15 (136201) | Аппараты сварочные | 1368 | 1011 | маш.-ч | маш.-ч | 1 | 3.24 | 0 | 366.19 | 7.37 | 0 | 0 | 1 | 0 |  | 3.24 | 2 | 43096129 | 227 | 0 | 0 | 0 | 0 | 0 | 0 | 0 | 0
135 | 43096148 | 43096118 | 42303124 | 1 | 1 | 29 | 2 | 22.1-30-10 | СН-2012-2022.22. Доп.1. п.1-30-10 (304101) | Перфораторы электрические, мощность до 500 Вт | 1368 | 1011 | маш.-ч | маш.-ч | 1 | 2.38 | 0 | 3.14 | 0.01 | 0 | 0 | 1 | 0 |  | 2.38 | 2 | 43096130 | 228 | 0 | 0 | 0 | 0 | 0 | 0 | 0 | 0
135 | 43096149 | 43096118 | 42302401 | 1 | 1 | 29 | 2 | 22.1-4-22 | СН-2012-2022.22. Доп.1. п.1-4-22 (042005) | Вышки телескопические на автомобиле, высота до 22 м, грузоподъемность 250-300 кг | 1368 | 1011 | маш.-ч | маш.-ч | 1 | 3.59 | 0 | 1120.82 | 545.34 | 0 | 0 | 1 | 0 |  | 3.59 | 2 | 43096131 | 229 | 0 | 0 | 0 | 0 | 0 | 0 | 0 | 0
135 | 43096150 | 43096118 | 42304366 | 1 | 1 | 29 | 3 | 21.1-11-133 | СН-2012-2022.21. Доп.1. Р.1, о.11, поз.133 | Дюбель-гвоздь с патроном | 1035 | 1013 | компл. | компл. | 1 | 43.4 | 11.27 | 0 | 0 | 0 | 0 | 1 | 0 |  | 43.4 | 2 | 43096132 | 230 | 0 | 0 | 0 | 0 | 0 | 0 | 0 | 0
135 | 43096151 | 43096118 | 42304249 | 1 | 1 | 29 | 3 | 21.1-11-16 | СН-2012-2022.21. Доп.1. Р.1, о.11, поз.16 | Болты строительные с гайками черные (20х75-100 мм) | 1348 | 1009 | т | т | 1000 | 0.00125 | 134401.64 | 0 | 0 | 0 | 0 | 1 | 0 |  | 0.00125 | 2 | 43096133 | 231 | 0 | 0 | 0 | 0 | 0 | 0 | 0 | 0
135 | 43096152 | 43096118 | 42304411 | 1 | 1 | 29 | 3 | 21.1-11-178 | СН-2012-2022.21. Доп.1. Р.1, о.11, поз.178 | Дюбели распорные пластмассовые, размеры 6х40 мм | 1355 | 1010 | 100 шт. | 100 шт. | 100 | 0.3 | 28.5 | 0 | 0 | 0 | 0 | 1 | 0 |  | 0.3 | 2 | 43096134 | 232 | 0 | 0 | 0 | 0 | 0 | 0 | 0 | 0
135 | 43096153 | 43096118 | 42305119 | 1 | 1 | 29 | 3 | 21.1-23-9 | СН-2012-2022.21. Доп.1. Р.1, о.23, поз.9 | Электроды, тип Э-42, 46, 50, диаметр 4 - 6 мм | 1348 | 1009 | т | т | 1000 | 0.00214 | 110835.3 | 0 | 0 | 0 | 0 | 1 | 0 |  | 0.00214 | 2 | 43096135 | 233 | 0 | 0 | 0 | 0 | 0 | 0 | 0 | 0
139 | 43096161 | 43096157 | 42301367 | 29 | 1 | 29 | 1 | 9999990008 |  | Трудозатраты рабочих | 1191 | 1013 | чел.-ч. | чел.-ч. | 1 | 0.36 | 0 | 0 | 0 | 0 | 0 | 1 | 1 |  | 0.36 | 2 | 43096159 | 236 | 0 | 0 | 0 | 0 | 0 | 0 | 0 | 0
140 | 43096175 | 43096162 | 42301367 | 29 | 1 | 29 | 1 | 9999990008 |  | Трудозатраты рабочих | 1191 | 1013 | чел.-ч. | чел.-ч. | 1 | 15.41 | 0 | 0 | 0 | 0 | 0 | 1 | 1 |  | 15.41 | 2 | 43096167 | 237 | 0 | 0 | 0 | 0 | 0 | 0 | 0 | 0
140 | 43096176 | 43096162 | 42307612 | 1 | 1 | 29 | 3 | 21.7-5-30 | СН-2012-2022.21. Доп.1. Р.7, о.5, поз.30 | Анкер-шпилька распорный, оцинкованный, для установки в бетон, HSL M10/20 | 1354 | 1010 | шт. | шт. | 1 | 33.33 | 478.07 | 0 | 0 | 0 | 0 | 1 | 0 |  | 33.33 | 2 | 43096168 | 238 | 0 | 0 | 0 | 0 | 0 | 0 | 0 | 0
140 | 43096177 | 43096162 | 42307613 | 1 | 1 | 29 | 3 | 21.7-5-31 | СН-2012-2022.21. Доп.1. Р.7, о.5, поз.31 | Анкер-шпилька распорный, оцинкованный, для установки в бетон, HSL M10/40 | 1354 | 1010 | шт. | шт. | 1 | 33.34 | 541.96 | 0 | 0 | 0 | 0 | 1 | 0 |  | 33.34 | 2 | 43096169 | 239 | 0 | 0 | 0 | 0 | 0 | 0 | 0 | 0
140 | 43096178 | 43096162 | 42307614 | 1 | 1 | 29 | 3 | 21.7-5-32 | СН-2012-2022.21. Доп.1. Р.7, о.5, поз.32 | Анкер-шпилька распорный, оцинкованный, для установки в бетон, HSL M10/100 | 1354 | 1010 | шт. | шт. | 1 | 33.34 | 838.96 | 0 | 0 | 0 | 0 | 1 | 0 |  | 33.34 | 2 | 43096170 | 240 | 0 | 0 | 0 | 0 | 0 | 0 | 0 | 0
141 | 43096216 | 43096179 | 42301367 | 29 | 1 | 29 | 1 | 9999990008 |  | Трудозатраты рабочих | 1191 | 1013 | чел.-ч. | чел.-ч. | 1 | 128.02 | 0 | 0 | 0 | 0 | 0 | 1 | 1 | )*0,2 | 25.604 | 2 | 43096192 | 241 | 0 | 0 | 0 | 0 | 0 | 0 | 0 | 0
141 | 43096217 | 43096179 | 42303204 | 1 | 1 | 29 | 2 | 22.1-30-102 | СН-2012-2022.22. Доп.1. п.1-30-102 (303704) | Дрели электрические, двухскоростные, мощностью 600 Вт | 1368 | 1011 | маш.-ч | маш.-ч | 1 | 10.06 | 0 | 7.81 | 1.03 | 0 | 0 | 1 | 0 | )*0,2 | 2.012 | 2 | 43096193 | 242 | 0 | 0 | 0 | 0 | 0 | 0 | 0 | 0
141 | 43096218 | 43096179 | 42303166 | 1 | 1 | 29 | 2 | 22.1-30-56 | СН-2012-2022.22. Доп.1. п.1-30-56 (309101) | Шуруповерты | 1368 | 1011 | маш.-ч | маш.-ч | 1 | 44.36 | 0 | 5.17 | 0.01 | 0 | 0 | 1 | 0 | )*0,2 | 8.872 | 2 | 43096194 | 243 | 0 | 0 | 0 | 0 | 0 | 0 | 0 | 0
141 | 43096219 | 43096179 | 42303184 | 1 | 1 | 29 | 2 | 22.1-30-79 | СН-2012-2022.22. Доп.1. п.1-30-79 (309301) | Машины отрезные, диаметр диска 230 мм | 1368 | 1011 | маш.-ч | маш.-ч | 1 | 4.98 | 0 | 16.35 | 1.18 | 0 | 0 | 1 | 0 | )*0,2 | 0.996 | 2 | 43096195 | 244 | 0 | 0 | 0 | 0 | 0 | 0 | 0 | 0
141 | 43096220 | 43096179 | 42304362 | 1 | 1 | 29 | 3 | 21.1-11-129 | СН-2012-2022.21. Доп.1. Р.1, о.11, поз.129 | Шурупы-саморезы с полусферической головкой, с прессшайбой, наконечник острый, оцинкованные, размер 4,2х16 мм, для крепления листового металла | 1355 | 1010 | 100 шт. | 100 шт. | 100 | 29 | 24.56 | 0 | 0 | 0 | 0 | 1 | 0 | )*0 | 0 | 2 | 43096196 | 245 | 0 | 0 | 0 | 0 | 0 | 0 | 0 | 0
141 | 43096221 | 43096179 | 42304301 | 1 | 1 | 29 | 3 | 21.1-11-68 | СН-2012-2022.21. Доп.1. Р.1, о.11, поз.68 | Дюбель-гвоздь оцинкованный, диаметр 8 мм, длина 100 мм | 1355 | 1010 | 100 шт. | 100 шт. | 100 | 7 | 303.5 | 0 | 0 | 0 | 0 | 1 | 0 | )*0 | 0 | 2 | 43096197 | 246 | 0 | 0 | 0 | 0 | 0 | 0 | 0 | 0
141 | 43096222 | 43096179 | 42307353 | 1 | 1 | 29 | 3 | 21.7-1-30 | СН-2012-2022.21. Доп.1. Р.7, о.1, поз.30 | Кронштейны из оцинкованной стали выравнивающие, высота профиля 200 мм | 1354 | 1010 | шт. | шт. | 1 | 350 | 34.01 | 0 | 0 | 0 | 0 | 1 | 0 | )*0 | 0 | 2 | 43096198 | 247 | 0 | 0 | 0 | 0 | 0 | 0 | 0 | 0
141 | 43096223 | 43096179 | 42307363 | 1 | 1 | 29 | 3 | 21.7-1-40 | СН-2012-2022.21. Доп.1. Р.7, о.1, поз.40 | Планки начальные из оцинкованной стали с полимерным покрытием для навесных вентилируемых фасадов, толщина 0,5 мм | 1301 | 1003 | м | м | 1 | 42 | 86.49 | 0 | 0 | 0 | 0 | 1 | 0 | )*0 | 0 | 2 | 43096199 | 248 | 0 | 0 | 0 | 0 | 0 | 0 | 0 | 0
141 | 43096224 | 43096179 | 42307364 | 1 | 1 | 29 | 3 | 21.7-1-41 | СН-2012-2022.21. Доп.1. Р.7, о.1, поз.41 | Планки стыковочные сложные (нащельник) из оцинкованной стали с полимерным покрытием для навесных вентилируемых фасадов, толщина 0,5 мм | 1301 | 1003 | м | м | 1 | 12 | 281.07 | 0 | 0 | 0 | 0 | 1 | 0 | )*0 | 0 | 2 | 43096200 | 249 | 0 | 0 | 0 | 0 | 0 | 0 | 0 | 0
141 | 43096225 | 43096179 | 42307365 | 1 | 1 | 29 | 3 | 21.7-1-42 | СН-2012-2022.21. Доп.1. Р.7, о.1, поз.42 | Планки углов внутренних, наружных из оцинкованной стали с полимерным покрытием для навесных вентилируемых фасадов, размеры 50х50 мм, толщина 0,5 мм | 1301 | 1003 | м | м | 1 | 55 | 152.68 | 0 | 0 | 0 | 0 | 1 | 0 | )*0 | 0 | 2 | 43096201 | 250 | 0 | 0 | 0 | 0 | 0 | 0 | 0 | 0
141 | 43096226 | 43096179 | 42307399 | 1 | 1 | 29 | 3 | 21.7-1-76 | СН-2012-2022.21. Доп.1. Р.7, о.1, поз.76 | Панели фасадные из оцинкованной стали с полимерным покрытием для навесных вентилируемых фасадов, толщина 0,5 мм | 1327 | 1005 | м2 | м2 | 1 | 116.6 | 779 | 0 | 0 | 0 | 0 | 1 | 0 | )*0 | 0 | 2 | 43096202 | 251 | 0 | 0 | 0 | 0 | 0 | 0 | 0 | 0
141 | 43096227 | 43096179 | 42307569 | 1 | 1 | 29 | 3 | 21.7-4-16 | СН-2012-2022.21. Доп.1. Р.7, о.4, поз.16 | Профили направляющих металлические для монтажа гипсовых перегородок и подвесных потолков стальные, оцинкованные, марка ПН-4, сечение 75х40х0,55 мм | 1348 | 1009 | т | т | 1000 | 0.144 | 217076.76 | 0 | 0 | 0 | 0 | 1 | 0 | )*0 | 0 | 2 | 43096203 | 252 | 0 | 0 | 0 | 0 | 0 | 0 | 0 | 0
142 | 43096257 | 43096228 | 42301367 | 29 | 1 | 29 | 1 | 9999990008 |  | Трудозатраты рабочих | 1191 | 1013 | чел.-ч. | чел.-ч. | 1 | 128.02 | 0 | 0 | 0 | 0 | 0 | 1 | 1 |  | 128.02 | 2 | 43096233 | 253 | 0 | 0 | 0 | 0 | 0 | 0 | 0 | 0
142 | 43096258 | 43096228 | 42303204 | 1 | 1 | 29 | 2 | 22.1-30-102 | СН-2012-2022.22. Доп.1. п.1-30-102 (303704) | Дрели электрические, двухскоростные, мощностью 600 Вт | 1368 | 1011 | маш.-ч | маш.-ч | 1 | 10.06 | 0 | 7.81 | 1.03 | 0 | 0 | 1 | 0 |  | 10.06 | 2 | 43096234 | 254 | 0 | 0 | 0 | 0 | 0 | 0 | 0 | 0
142 | 43096259 | 43096228 | 42303166 | 1 | 1 | 29 | 2 | 22.1-30-56 | СН-2012-2022.22. Доп.1. п.1-30-56 (309101) | Шуруповерты | 1368 | 1011 | маш.-ч | маш.-ч | 1 | 44.36 | 0 | 5.17 | 0.01 | 0 | 0 | 1 | 0 |  | 44.36 | 2 | 43096235 | 255 | 0 | 0 | 0 | 0 | 0 | 0 | 0 | 0
142 | 43096260 | 43096228 | 42303184 | 1 | 1 | 29 | 2 | 22.1-30-79 | СН-2012-2022.22. Доп.1. п.1-30-79 (309301) | Машины отрезные, диаметр диска 230 мм | 1368 | 1011 | маш.-ч | маш.-ч | 1 | 4.98 | 0 | 16.35 | 1.18 | 0 | 0 | 1 | 0 |  | 4.98 | 2 | 43096236 | 256 | 0 | 0 | 0 | 0 | 0 | 0 | 0 | 0
142 | 43096261 | 43096228 | 42304362 | 1 | 1 | 29 | 3 | 21.1-11-129 | СН-2012-2022.21. Доп.1. Р.1, о.11, поз.129 | Шурупы-саморезы с полусферической головкой, с прессшайбой, наконечник острый, оцинкованные, размер 4,2х16 мм, для крепления листового металла | 1355 | 1010 | 100 шт. | 100 шт. | 100 | 29 | 24.56 | 0 | 0 | 0 | 0 | 1 | 0 |  | 29 | 2 | 43096237 | 257 | 0 | 0 | 0 | 0 | 0 | 0 | 0 | 0
142 | 43096262 | 43096228 | 42304301 | 1 | 1 | 29 | 3 | 21.1-11-68 | СН-2012-2022.21. Доп.1. Р.1, о.11, поз.68 | Дюбель-гвоздь оцинкованный, диаметр 8 мм, длина 100 мм | 1355 | 1010 | 100 шт. | 100 шт. | 100 | 7 | 303.5 | 0 | 0 | 0 | 0 | 1 | 0 |  | 7 | 2 | 43096238 | 258 | 0 | 0 | 0 | 0 | 0 | 0 | 0 | 0
142 | 43096263 | 43096228 | 42307353 | 1 | 1 | 29 | 3 | 21.7-1-30 | СН-2012-2022.21. Доп.1. Р.7, о.1, поз.30 | Кронштейны из оцинкованной стали выравнивающие, высота профиля 200 мм | 1354 | 1010 | шт. | шт. | 1 | 350 | 34.01 | 0 | 0 | 0 | 0 | 1 | 0 |  | 350 | 2 | 43096239 | 259 | 0 | 0 | 0 | 0 | 0 | 0 | 0 | 0
142 | 43096264 | 43096228 | 42307363 | 1 | 1 | 29 | 3 | 21.7-1-40 | СН-2012-2022.21. Доп.1. Р.7, о.1, поз.40 | Планки начальные из оцинкованной стали с полимерным покрытием для навесных вентилируемых фасадов, толщина 0,5 мм | 1301 | 1003 | м | м | 1 | 42 | 86.49 | 0 | 0 | 0 | 0 | 1 | 0 |  | 42 | 2 | 43096240 | 260 | 0 | 0 | 0 | 0 | 0 | 0 | 0 | 0
142 | 43096265 | 43096228 | 42307364 | 1 | 1 | 29 | 3 | 21.7-1-41 | СН-2012-2022.21. Доп.1. Р.7, о.1, поз.41 | Планки стыковочные сложные (нащельник) из оцинкованной стали с полимерным покрытием для навесных вентилируемых фасадов, толщина 0,5 мм | 1301 | 1003 | м | м | 1 | 12 | 281.07 | 0 | 0 | 0 | 0 | 1 | 0 |  | 12 | 2 | 43096241 | 261 | 0 | 0 | 0 | 0 | 0 | 0 | 0 | 0
142 | 43096266 | 43096228 | 42307365 | 1 | 1 | 29 | 3 | 21.7-1-42 | СН-2012-2022.21. Доп.1. Р.7, о.1, поз.42 | Планки углов внутренних, наружных из оцинкованной стали с полимерным покрытием для навесных вентилируемых фасадов, размеры 50х50 мм, толщина 0,5 мм | 1301 | 1003 | м | м | 1 | 55 | 152.68 | 0 | 0 | 0 | 0 | 1 | 0 |  | 55 | 2 | 43096242 | 262 | 0 | 0 | 0 | 0 | 0 | 0 | 0 | 0
142 | 43096267 | 43096228 | 42307399 | 1 | 1 | 29 | 3 | 21.7-1-76 | СН-2012-2022.21. Доп.1. Р.7, о.1, поз.76 | Панели фасадные из оцинкованной стали с полимерным покрытием для навесных вентилируемых фасадов, толщина 0,5 мм | 1327 | 1005 | м2 | м2 | 1 | 116.6 | 779 | 0 | 0 | 0 | 0 | 1 | 0 |  | 116.6 | 2 | 43096243 | 263 | 0 | 0 | 0 | 0 | 0 | 0 | 0 | 0
142 | 43096268 | 43096228 | 42307569 | 1 | 1 | 29 | 3 | 21.7-4-16 | СН-2012-2022.21. Доп.1. Р.7, о.4, поз.16 | Профили направляющих металлические для монтажа гипсовых перегородок и подвесных потолков стальные, оцинкованные, марка ПН-4, сечение 75х40х0,55 мм | 1348 | 1009 | т | т | 1000 | 0.144 | 217076.76 | 0 | 0 | 0 | 0 | 1 | 0 |  | 0.144 | 2 | 43096244 | 264 | 0 | 0 | 0 | 0 | 0 | 0 | 0 | 0
152 | 43096282 | 43096278 | 42302278 | 1 | 1 | 29 | 2 | 22.1-1-5 | СН-2012-2022.22. Доп.1. п.1-1-5 (010109) | Экскаваторы на гусеничном ходу гидравлические, объем ковша до 0,65 м3 | 1368 | 1011 | маш.-ч | маш.-ч | 1 | 0.0537 | 0 | 1568.39 | 505.27 | 0 | 0 | 1 | 0 |  | 0.0537 | 2 | 43096280 | 265 | 0 | 0 | 0 | 0 | 0 | 0 | 0 | 0
153 | 43096290 | 43096283 | 42303090 | 1 | 1 | 29 | 2 | 22.1-18-12 | СН-2012-2022.22. Доп.1. п.1-18-12 (184001) | Автомобили-самосвалы, грузоподъемность до 7 т | 1368 | 1011 | маш.-ч | маш.-ч | 1 | 0.02 | 0 | 1070.12 | 332.66 | 0 | 0 | 1 | 0 |  | 0.02 | 2 | 43096286 | 266 | 0 | 0 | 0 | 0 | 0 | 0 | 0 | 0
153 | 43096291 | 43096283 | 42303091 | 1 | 1 | 29 | 2 | 22.1-18-13 | СН-2012-2022.22. Доп.1. п.1-18-13 (184002) | Автомобили-самосвалы, грузоподъемность до 10 т | 1368 | 1011 | маш.-ч | маш.-ч | 1 | 0.018 | 0 | 1080.76 | 332.99 | 0 | 0 | 1 | 0 |  | 0.018 | 2 | 43096287 | 267 | 0 | 0 | 0 | 0 | 0 | 0 | 0 | 0
154 | 43096299 | 43096292 | 42303090 | 1 | 1 | 29 | 2 | 22.1-18-12 | СН-2012-2022.22. Доп.1. п.1-18-12 (184001) | Автомобили-самосвалы, грузоподъемность до 7 т | 1368 | 1011 | маш.-ч | маш.-ч | 1 | 0.01 | 0 | 1070.12 | 332.66 | 0 | 0 | 1 | 0 |  | 0.01 | 2 | 43096295 | 268 | 0 | 0 | 0 | 0 | 0 | 0 | 0 | 0
154 | 43096300 | 43096292 | 42303091 | 1 | 1 | 29 | 2 | 22.1-18-13 | СН-2012-2022.22. Доп.1. п.1-18-13 (184002) | Автомобили-самосвалы, грузоподъемность до 10 т | 1368 | 1011 | маш.-ч | маш.-ч | 1 | 0.008 | 0 | 1080.76 | 332.99 | 0 | 0 | 1 | 0 |  | 0.008 | 2 | 43096296 | 269 | 0 | 0 | 0 | 0 | 0 | 0 | 0 | 0